## Gesamtkraftwerksliste BNetzA
Kraftwerksliste Bundesnetzagentur (bundesweit; alle Netz- und Umspannebenen) Stand 14.05.2025
Daten aus Marktstammdatenregister (konventionell Stand: 29.04.2025; Erneuerbar Stand: 21.03.2025 ausgewertet zum 31.12.2024); Bis 2021: Nicht EEG-Daten aus Monitoringerhebung, EEG-Daten aus EEG-Jahresabrechnung
Hinweise: | Erzeugungsanlagen ≥ 10 MW (Netto-Nennleistung) je Standort in Deutschland sind einzeln aufgeführt. (Stand: 29.04.2025).
In das deutsche Netz einspeisende Kraftwerksleistungen in Dänemark, Luxemburg, Schweiz und Österreich sind ebenfalls enthalten.
Erneuerbare Erzeugungsanlagen < 10 MW werden in Summe je Bundesland und Energieträger dargestellt (Stand: 21.03.2026 ausgewertert zum 31.12.2024).
konventionelle Erzeugungsanlagen < 10 MW je Standort werden in Summe je Bundesland und Energieträger dargestellt (Stand: 29.04.2025).
Wind- und PV-Anlagen werden als Summe je Bundesland und Energieträger dargestellt (Stand: 21.03.2026 ausgewertert zum 31.12.2024)
MaStR-Nr. der Stromerzeugungseinheit | Anlagenbetreiber | Anzeige-Name der Stromerzeugungseinheit | PLZ der Einheit | Ort der Einheit | Straße der Einheit | Hausnummer der Einheit | Bundesland der Einheit | Datum der erstmaligen Inbetriebnahme der Einheit | Jahr der Inbetriebnahme der Einheit | Kraftwerksstatus der Einheit | Energieträger | Hauptbrennstoff | Speichertechnologie | Auswertung Energieträger | Wärmeauskopplung (KWK) (ja/nein) | Ist die Stromerzeugungseinheit ein Bestandteil eines Grenzkraftwerkes? | Bruttoleistung in MW | Nettonennleistung (elektrische Wirkleistung) in MW | Ist die Stromerzeugungseinheit ein Bestandteil eines Grenzkraftwerkes?: ja Nettonennleistung der Einspeisung in ein deutsches Netz: | Technologie der Stromerzeugung | Volleinspeisung oder Teileinspeisung? | Anschlussnetzbetreiber | Spannungsebene
SEE915851127786 | STAWAG – Stadt- und Städteregionswerke Aachen AG | BHKW Schwarzer Weg | 52070 | Aachen | Schwarzer Weg | 19 b | Nordrhein-Westfalen | 2023-04-05 | 2023 | In Betrieb | Erdgas | Erdgas, Erdölgas |  | Erdgas | Ja | nein | 22.535 | 21.505 |  | Verbrennungsmotor | Volleinspeisung | Regionetz GmbH (SNB911641710114) | Mittelspannung
SEE946736241334 | Palm Power GmbH & Co. KG | HKW Aalen | 73432 | Aalen | Palm Allee | 1 | Baden-Württemberg | 2021-11-03 | 2021 | In Betrieb | Erdgas | Erdgas, Erdölgas |  | Erdgas | Ja | nein | 79.19 | 78.302 |  | Gasturbinen mit nachgeschalteter Dampfturbine | Volleinspeisung | Netze BW GmbH (SNB948311994307) | Hochspannung; Hochspannung
SEE930596800480 | Lausitz Energie Kraftwerke AG | Gasturbinenkraftwerk Ahrensfelde GT A | 16356 | Ahrensfelde | Lindenberger Straße | 12 | Brandenburg | 1990-12-22 | 1990 | Kapazitätsreserve aufgrund von § 13e EnWG | Erdgas | Erdgas, Erdölgas |  | Erdgas | Nein | nein | 38.34 | 37.104 |  | Gasturbinen mit Abhitzekessel | Volleinspeisung | 50Hertz Transmission GmbH (SNB982046657236) | Hochspannung
SEE929797382345 | Lausitz Energie Kraftwerke AG | Gasturbinenkraftwerk Ahrensfelde GT B | 16356 | Ahrensfelde | Lindenberger Straße | 12 | Brandenburg | 1990-12-10 | 1990 | Kapazitätsreserve aufgrund von § 13e EnWG | Erdgas | Erdgas, Erdölgas |  | Erdgas | Nein | nein | 38.24 | 37.104 |  | Gasturbinen mit Abhitzekessel | Volleinspeisung | 50Hertz Transmission GmbH (SNB982046657236) | Hochspannung
SEE988046628214 | Lausitz Energie Kraftwerke AG | Gasturbinenkraftwerk Ahrensfelde GT C | 16356 | Ahrensfelde | Lindenberger Straße | 12 | Brandenburg | 1991-03-26 | 1991 | Kapazitätsreserve aufgrund von § 13e EnWG | Erdgas | Erdgas, Erdölgas |  | Erdgas | Nein | nein | 38.34 | 37.104 |  | Gasturbinen mit Abhitzekessel | Volleinspeisung | 50Hertz Transmission GmbH (SNB982046657236) | Hochspannung
SEE923527691592 | Lausitz Energie Kraftwerke AG | Gasturbinenkraftwerk Ahrensfelde GT D | 16356 | Ahrensfelde | Lindenberger Straße | 12 | Brandenburg | 1992-02-20 | 1992 | Kapazitätsreserve aufgrund von § 13e EnWG | Erdgas | Erdgas, Erdölgas |  | Erdgas | Nein | nein | 38.34 | 37.104 |  | Gasturbinen mit Abhitzekessel | Volleinspeisung | 50Hertz Transmission GmbH (SNB982046657236) | Hochspannung
SEE901440918859 | Rheinkraftwerk Albbruck-Dogern AG | RADAG M1 | 79774 | Albbruck | Kraftwerkstraße | 34 | Baden-Württemberg | 1934-01-01 | 1934 | In Betrieb | Wasser |  |  | Wasser | Nein | ja | 27.94 | 27.94 | 27.94 |  | Volleinspeisung | Amprion GmbH (SNB976890256486) | Hochspannung
SEE934395809149 | Rheinkraftwerk Albbruck-Dogern AG | RADAG M2 | 79774 | Albbruck | Kraftwerkstraße | 34 | Baden-Württemberg | 1934-01-01 | 1934 | In Betrieb | Wasser |  |  | Wasser | Nein | ja | 27.94 | 27.94 | 27.94 |  | Volleinspeisung | Amprion GmbH (SNB976890256486) | Hochspannung
SEE991917215321 | Rheinkraftwerk Albbruck-Dogern AG | RADAG M3 | 79774 | Albbruck | Kraftwerkstraße | 34 | Baden-Württemberg | 1934-01-01 | 1934 | In Betrieb | Wasser |  |  | Wasser | Nein | ja | 27.94 | 27.94 | 27.94 |  | Volleinspeisung | Amprion GmbH (SNB976890256486) | Hochspannung
SEE902796244388 | Sappi Alfeld | Turbine 4 | 31061 | Alfeld | Mühlenmasch | 1 | Niedersachsen | 1970-09-21 | 1970 | In Betrieb | Erdgas | Erdgas, Erdölgas |  | Erdgas | Ja | nein | 14 | 11 |  | Gegendruckmaschine mit Entnahme | Teileinspeisung (einschließlich Eigenverbrauch) | Überlandwerk Leinetal GmbH (SNB910956210043) | Mittelspannung
SEE973279238699 | Sappi Alfeld | Turbine 5 | 31061 | Alfeld | Mühlenmasch | 1 | Niedersachsen | 2003-06-18 | 2003 | In Betrieb | Biomasse | Brennlauge, Schwarzlauge, Sulfitablauge |  | Biomasse | Ja | nein | 16.75 | 13 |  | Gegendruckmaschine mit Entnahme | Volleinspeisung | Überlandwerk Leinetal GmbH (SNB910956210043) | Mittelspannung
SEE944503176377 | EnBW Energie Baden-Württemberg AG | Heizkraftwerk Altbach/Deizisau HKW 1 | 73776 | Altbach | Industriestraße | 11 | Baden-Württemberg | 1985-06-21 | 1985 | Netzreserve aufgrund § 13b EnWG | Steinkohle | Steinkohlen |  | Steinkohle | Nein | nein | 476 | 433 |  | Kondensationsmaschine mit Entnahme | Teileinspeisung (einschließlich Eigenverbrauch) | TransnetBW GmbH (SNB984944755380) | Höchstspannung
SEE971282697380 | EnBW Energie Baden-Württemberg AG | Heizkraftwerk Altbach/Deizisau Block 4 GT A (solo) | 73776 | Altbach | Industriestraße | 11 | Baden-Württemberg | 1971-09-01 | 1971 | In Betrieb | Erdgas | Erdgas, Erdölgas |  | Erdgas | Nein | nein | 50 | 45 |  | Gasturbinen ohne Abhitzekessel | Teileinspeisung (einschließlich Eigenverbrauch) | Netze BW GmbH (SNB948311994307) | Hochspannung
SEE963975943188 | EnBW Energie Baden-Württemberg AG | Heizkraftwerk Altbach/Deizisau GT B | 73776 | Altbach | Industriestraße | 11 | Baden-Württemberg | 1973-11-01 | 1973 | In Betrieb | Erdgas | Erdgas, Erdölgas |  | Erdgas | Nein | nein | 60 | 57 |  | Gasturbinen ohne Abhitzekessel | Teileinspeisung (einschließlich Eigenverbrauch) | Netze BW GmbH (SNB948311994307) | Hochspannung
SEE904161631090 | EnBW Energie Baden-Württemberg AG | Heizkraftwerk Altbach/Deizisau GT C | 73776 | Altbach | Industriestraße | 11 | Baden-Württemberg | 1975-09-01 | 1975 | In Betrieb | Erdgas | Erdgas, Erdölgas |  | Erdgas | Nein | nein | 87 | 81 |  | Gasturbinen ohne Abhitzekessel | Teileinspeisung (einschließlich Eigenverbrauch) | Netze BW GmbH (SNB948311994307) | Hochspannung
SEE965782597448 | EnBW Energie Baden-Württemberg AG | Heizkraftwerk Altbach/Deizisau HKW 2 DT (Solobetrieb) | 73776 | Altbach | Industriestraße | 11 | Baden-Württemberg | 1997-05-29 | 1997 | In Betrieb | Steinkohle | Steinkohlen |  | Steinkohle | Ja | nein | 354 | 323 |  | Kondensationsmaschine mit Entnahme | Teileinspeisung (einschließlich Eigenverbrauch) | TransnetBW GmbH (SNB984944755380) | Höchstspannung
SEE975556152230 | EnBW Energie Baden-Württemberg AG | Heizkraftwerk Altbach/Deizisau HKW 2 GT E (Solobetrieb) | 73776 | Altbach | Industriestraße | 11 | Baden-Württemberg | 1997-04-30 | 1997 | In Betrieb | Erdgas | Erdgas, Erdölgas |  | Erdgas | Ja | nein | 65 | 65 |  | Gasturbinen mit Abhitzekessel | Teileinspeisung (einschließlich Eigenverbrauch) | Netze BW GmbH (SNB948311994307) | Hochspannung
SEE909373287806 | Heizkraftwerk Altenstadt GmbH & Co. KG | Heizkraftwerk Altenstadt | 86972 | Altenstadt | Triebstraße | 90 | Bayern | 1999-10-01 | 1999 | In Betrieb | Biomasse | Altholz, Gebrauchtholz, Holz(sperr)müll |  | Biomasse | Ja | nein | 10.8 | 9.4 |  | Kondensationsmaschine mit Entnahme | Teileinspeisung (einschließlich Eigenverbrauch) | LEW Verteilnetz GmbH (SNB911705062982) | Mittelspannung
SEE950208762586 | Untere Iller GmbH | Untereichen F1 | 89281 | Altenstadt | Werkstraße | 60 | Bayern | 1931-01-01 | 1931 | In Betrieb | Wasser |  |  | Wasser | Nein | nein | 4 | 4 |  |  | Teileinspeisung (einschließlich Eigenverbrauch) | LEW Verteilnetz GmbH (SNB911705062982) | Umspannebene Mittelspannung/Niederspannung
SEE968240296907 | Untere Iller GmbH | Untereichen F2 | 89281 | Altenstadt | Werkstraße | 60 | Bayern | 1931-01-01 | 1931 | In Betrieb | Wasser |  |  | Wasser | Nein | nein | 4 | 4 |  |  | Teileinspeisung (einschließlich Eigenverbrauch) | LEW Verteilnetz GmbH (SNB911705062982) | Umspannebene Mittelspannung/Niederspannung
SEE968986286460 | Untere Iller GmbH | Untereichen F3 | 89281 | Altenstadt | Werkstraße | 60 | Bayern | 1931-01-01 | 1931 | In Betrieb | Wasser |  |  | Wasser | Nein | nein | 2 | 2 |  |  | Teileinspeisung (einschließlich Eigenverbrauch) | LEW Verteilnetz GmbH (SNB911705062982) | Umspannebene Mittelspannung/Niederspannung
SEE989520528877 | Stadtwerke Leipzig GmbH | BMKW Bischofferode | 37345 | Am Ohmberg | Schachtstraße | 1 | Thüringen | 2005-12-30 | 2005 | In Betrieb | Biomasse | Wald-Holzhackschnitzel, Wald-Scheitholz, -Kronenholz |  | Biomasse | Nein | nein | 20 | 18.1 |  | Kondensationsmaschine mit Entnahme | Volleinspeisung | TEN Thüringer Energienetze GmbH & Co. KG (SNB970821959712) | Mittelspannung
SEE958335974377 | IHKW Industrieheizkraftwerk Andernach GmbH | Dampfturbine | 56626 | Andernach | Koblenzer Straße | 141 | Rheinland-Pfalz | 2008-12-15 | 2008 | In Betrieb | nicht biogener Abfall | Abfall (Hausmüll, Siedl.abf.) |  | Abfall | Ja | nein | 13.7 | 12.5 |  | Kondensationsmaschine mit Entnahme | Volleinspeisung | Amprion GmbH (SNB976890256486) | Umspannebene Höchstspannung/Hochspannung
SEE905257392765 | Cosun Beet Company GmbH & Co. KG | Kesselhaus | 17389 | Anklam | Bluthsluster Straße | 24 | Mecklenburg-Vorpommern | 1993-09-26 | 1993 | In Betrieb | Erdgas | Erdgas, Erdölgas |  | Erdgas | Ja | nein | 16 | 15 |  | Gegendruckmaschine mit Entnahme | Teileinspeisung (einschließlich Eigenverbrauch) | E.DIS Netz GmbH (SNB941690671609) | Mittelspannung
SEE908293161302 | Buchmann Karton | Dampfturbine 7 | 76855 | Annweiler | Wasgaustraße | 5 | Rheinland-Pfalz | 2014-10-30 | 2014 | In Betrieb | Erdgas | Erdgas, Erdölgas |  | Erdgas | Ja | nein | 10.8 | 10.8 |  | Gegendruckmaschine mit Entnahme | Teileinspeisung (einschließlich Eigenverbrauch) | Pfalzwerke Netz AG (SNB961471621746) | Mittelspannung
SEE959613772449 | Buchmann Karton | Gasturbine 5 | 76855 | Annweiler | Wasgaustraße | 5 | Rheinland-Pfalz | 1992-06-01 | 1992 | In Betrieb | Erdgas | Erdgas, Erdölgas |  | Erdgas | Ja | nein | 6 | 5.4 |  | Gasturbinen mit Abhitzekessel | Teileinspeisung (einschließlich Eigenverbrauch) | Pfalzwerke Netz AG (SNB961471621746) | Mittelspannung
SEE974521954909 | Buchmann Karton | Gasturbine 6 | 76855 | Annweiler | Wasgaustraße | 5 | Rheinland-Pfalz | 2006-08-09 | 2006 | In Betrieb | Erdgas | Erdgas, Erdölgas |  | Erdgas | Ja | nein | 3.8 | 3.6 |  | Gasturbinen mit Abhitzekessel | Teileinspeisung (einschließlich Eigenverbrauch) | Pfalzwerke Netz AG (SNB961471621746) | Mittelspannung
SEE924682614181 | Mercer Stendal GmbH | Mercer Stendal TG 1 | 39596 | Arneburg | Goldbecker Straße | 1 | Sachsen-Anhalt | 2004-07-28 | 2004 | In Betrieb | Biomasse | Brennlauge, Schwarzlauge, Sulfitablauge |  | Biomasse | Ja | nein | 99.72 | 94.515 |  | Kondensationsmaschine mit Entnahme | Teileinspeisung (einschließlich Eigenverbrauch) | Infrastrukturbetrieb der Stadt Arneburg (SNB971962135690) | Mittelspannung
SEE963815106018 | Mercer Stendal GmbH | Mercer Stendal TG 2 | 39596 | Arneburg | Goldbecker Straße | 1 | Sachsen-Anhalt | 2004-07-28 | 2004 | In Betrieb | Biomasse | Brennlauge, Schwarzlauge, Sulfitablauge |  | Biomasse | Ja | nein | 48 | 45.762 |  | Kondensationsmaschine mit Entnahme | Teileinspeisung (einschließlich Eigenverbrauch) | Infrastrukturbetrieb der Stadt Arneburg (SNB971962135690) | Mittelspannung
SEE993385162510 | R.D.M. Arnsberg GmbH | BVI-NT | 59821 | Arnsberg | Hellefelder Straße | 51 | Nordrhein-Westfalen | 1957-02-27 | 1957 | In Betrieb | Steinkohle | Steinkohlen |  | Steinkohle | Ja | nein | 6.6 | 5.786 |  | Kondensationsmaschine mit Entnahme | Teileinspeisung (einschließlich Eigenverbrauch) | Westnetz GmbH (SNB921897286493) | Mittelspannung
SEE900040609433 | R.D.M. Arnsberg GmbH | SSW-NT | 59821 | Arnsberg | Hellefelder Straße | 51 | Nordrhein-Westfalen | 1957-02-27 | 1957 | In Betrieb | Steinkohle | Steinkohlen |  | Steinkohle | Ja | nein | 7 | 6.14 |  | Kondensationsmaschine mit Entnahme | Teileinspeisung (einschließlich Eigenverbrauch) | Westnetz GmbH (SNB921897286493) | Mittelspannung
SEE909339504022 | R.D.M. Arnsberg GmbH | SSW-VT | 59821 | Arnsberg | Hellefelder Straße | 51 | Nordrhein-Westfalen | 1957-02-27 | 1957 | In Betrieb | Steinkohle | Steinkohlen |  | Steinkohle | Ja | nein | 7 | 6.14 |  | Gegendruckmaschine ohne Entnahme | Teileinspeisung (einschließlich Eigenverbrauch) | Westnetz GmbH (SNB921897286493) | Mittelspannung
SEE973646665912 | DS Smith Paper Deutschland GmbH | BHKW 1 | 63741 | Aschaffenburg | Weichertstraße | 7 | Bayern | 2005-12-14 | 2005 | In Betrieb | Biomasse | Biogas |  | Biomasse | Ja | nein | 1.059 | 1.01 |  | Verbrennungsmotor | Volleinspeisung | Aschaffenburger Versorgungs-GmbH (SNB911081401368) | Umspannebene Hochspannung/Mittelspannung; Umspannebene Hochspannung/Mittelspannung; Mittelspannung
SEE915604855232 | Sustainable Energy Aschaffenburg GmbH | GuD-Anlage (Gasturbine) | 63741 | Aschaffenburg | Weichertstraße | 7 | Bayern | 2013-01-28 | 2013 | In Betrieb | Erdgas | Erdgas, Erdölgas |  | Erdgas | Ja | nein | 32.25 | 31.552 |  | Gasturbinen mit nachgeschalteter Dampfturbine | Teileinspeisung (einschließlich Eigenverbrauch) | Aschaffenburger Versorgungs-GmbH (SNB911081401368) | Umspannebene Hochspannung/Mittelspannung; Umspannebene Hochspannung/Mittelspannung; Mittelspannung
SEE938477978983 | BIGGE ENERGIE GmbH & Co. KG | Biggekraftwerk Generator 1 | 57439 | Attendorn |  |  | Nordrhein-Westfalen | 1965-01-01 | 1965 | In Betrieb | Wasser |  |  | Wasser | Nein | nein | 5 | 4.8 |  |  | Volleinspeisung | BIGGE ENERGIE GmbH & Co. KG (SNB990174285078) | Mittelspannung
SEE965966201352 | BIGGE ENERGIE GmbH & Co. KG | Biggekraftwerk Generator 2 | 57439 | Attendorn |  |  | Nordrhein-Westfalen | 1965-01-01 | 1965 | In Betrieb | Wasser |  |  | Wasser | Nein | nein | 5 | 4.8 |  |  | Volleinspeisung | BIGGE ENERGIE GmbH & Co. KG (SNB990174285078) | Mittelspannung
SEE968039156900 | BIGGE ENERGIE GmbH & Co. KG | Biggekraftwerk Generator 3 | 57439 | Attendorn |  |  | Nordrhein-Westfalen | 1965-01-01 | 1965 | In Betrieb | Wasser |  |  | Wasser | Nein | nein | 5 | 4.8 |  |  | Volleinspeisung | BIGGE ENERGIE GmbH & Co. KG (SNB990174285078) | Mittelspannung
SEE943841929270 | AVA Abfallverwertung Augsburg Kommunalunternehmen | AHKW HD Turbine | 86167 | Augsburg | Am Mittleren Moos | 60 | Bayern | 1994-09-16 | 1994 | In Betrieb | nicht biogener Abfall | Abfall (Hausmüll, Siedl.abf.) |  | Abfall | Ja | nein | 8.22 | 7.97 |  | Sonstige | Teileinspeisung (einschließlich Eigenverbrauch) | swa Netze GmbH (SNB958077102830) | Mittelspannung
SEE943548208159 | AVA Abfallverwertung Augsburg Kommunalunternehmen | AHKW ND Turbine | 86167 | Augsburg | Am Mittleren Moos | 60 | Bayern | 1994-09-16 | 1994 | In Betrieb | nicht biogener Abfall | Abfall (Hausmüll, Siedl.abf.) |  | Abfall | Ja | nein | 9.477 | 6.72 |  | Sonstige | Teileinspeisung (einschließlich Eigenverbrauch) | swa Netze GmbH (SNB958077102830) | Mittelspannung
SEE957639615832 | MAN Energy Solutions SE | Prüfstand 15 | 86153 | Augsburg | Stadtbachstraße | 1 | Bayern | 2009-05-01 | 2009 | In Betrieb | Erdgas | Erdgas, Erdölgas |  | Erdgas | Nein | nein | 14 | 13.84 |  | Verbrennungsmotor | Teileinspeisung (einschließlich Eigenverbrauch) | swa Netze GmbH (SNB958077102830) | Mittelspannung
SEE952857304476 | MAN Energy Solutions SE | Prüfstand 32 | 86153 | Augsburg | Stadtbachstraße | 1 | Bayern | 2013-09-01 | 2013 | In Betrieb | Erdgas | Erdgas, Erdölgas |  | Erdgas | Nein | nein | 1.86 | 1.78 |  | Verbrennungsmotor | Teileinspeisung (einschließlich Eigenverbrauch) | swa Netze GmbH (SNB958077102830) | Mittelspannung
SEE941055812814 | MAN Energy Solutions SE | SI-Gasmotor (12 V 32/40) | 86153 | Augsburg | Stadtbachstraße | 1 | Bayern | 2005-05-04 | 2005 | In Betrieb | Erdgas | Erdgas, Erdölgas |  | Erdgas | Ja | nein | 5.35 | 5.235 |  | Verbrennungsmotor | Teileinspeisung (einschließlich Eigenverbrauch) | swa Netze GmbH (SNB958077102830) | Mittelspannung
SEE918373264410 | Stadtwerke Augsburg Energie GmbH | BHKW GT-Ost | 86167 | Augsburg | Beim Grenzgraben | 10 | Bayern | 2004-01-15 | 2004 | In Betrieb | Erdgas | Erdgas, Erdölgas |  | Erdgas | Ja | nein | 31 | 30.7 |  | Gasturbinen mit Abhitzekessel | Teileinspeisung (einschließlich Eigenverbrauch) | swa Netze GmbH (SNB958077102830) | Hochspannung
SEE953849626040 | Stadtwerke Augsburg Energie GmbH | Biomasse-HKW Augsburg | 86167 | Augsburg | Beim Grenzgraben | 20 | Bayern | 2008-06-03 | 2008 | In Betrieb | Biomasse | Wald-Holzhackschnitzel, Wald-Scheitholz, -Kronenholz |  | Biomasse | Ja | nein | 7.66 | 6.9 |  | Kondensationsmaschine mit Entnahme | Teileinspeisung (einschließlich Eigenverbrauch) | swa Netze GmbH (SNB958077102830) | Mittelspannung
SEE982512881400 | Stadtwerke Augsburg Energie GmbH | HKW, Dampfturbine 2 | 86152 | Augsburg | Franziskanergasse | 9 | Bayern | 1976-12-15 | 1976 | In Betrieb | Erdgas | Erdgas, Erdölgas |  | Erdgas | Ja | nein | 20.9 | 20.4 |  | Gegendruckmaschine mit Entnahme | Teileinspeisung (einschließlich Eigenverbrauch) | swa Netze GmbH (SNB958077102830) | Mittelspannung
SEE929095613516 | GSB Sonderabfall-Entsorgung Bayern GmbH | Turbine VA2 | 85107 | Baar-Ebenhausen | Äußerer Ring | 50 | Bayern | 1995-10-06 | 1995 | In Betrieb | nicht biogener Abfall | Industrieabfall |  | Abfall | Nein | nein | 7.061 | 0.542 |  | Kondensationsmaschine mit Entnahme | Teileinspeisung (einschließlich Eigenverbrauch) | Bayernwerk Netz GmbH (SNB940352624434) | Mittelspannung
SEE906331863386 | GSB Sonderabfall-Entsorgung Bayern GmbH | Turbine VA3 | 85107 | Baar-Ebenhausen | Äußerer Ring | 50 | Bayern | 1995-12-20 | 1995 | In Betrieb | nicht biogener Abfall | Industrieabfall |  | Abfall | Nein | nein | 7.061 | 0.542 |  | Kondensationsmaschine mit Entnahme | Teileinspeisung (einschließlich Eigenverbrauch) | Bayernwerk Netz GmbH (SNB940352624434) | Mittelspannung
SEE961989517128 | Obton Storage GmbH & Co. KG | Bad Düben Battery Storage | 4849 | Bad Düben | Steinlache | 4 | Sachsen | 2022-10-17 | 2022 | In Betrieb | Speicher |  | Batterie | Batteriespeicher | Nein | nein | 13.883 | 13.883 |  |  | Volleinspeisung | Mitteldeutsche Netzgesellschaft Strom mbH (SNB916269213931) | Mittelspannung; Mittelspannung
SEE948455839281 | Innwerk AG | Kraftwerk Egglfing-Obernberg MS1 | 94072 | Bad Füssing | Am Innwerk | 13 | Bayern | 1944-09-29 | 1944 | In Betrieb | Wasser |  |  | Wasser | Nein | ja | 13.45 | 13.45 | 0 |  | Volleinspeisung | Bayernwerk Netz GmbH (SNB940352624434) | Hochspannung
SEE993233732025 | Innwerk AG | Kraftwerk Egglfing-Obernberg MS2 | 94072 | Bad Füssing | Am Innwerk | 13 | Bayern | 1946-01-13 | 1946 | In Betrieb | Wasser |  |  | Wasser | Nein | ja | 13.45 | 13.45 | 0 |  | Volleinspeisung | Bayernwerk Netz GmbH (SNB940352624434) | Hochspannung
SEE914861690945 | Innwerk AG | Kraftwerk Egglfing-Obernberg MS3 | 94072 | Bad Füssing | Am Innwerk | 13 | Bayern | 1949-08-17 | 1949 | In Betrieb | Wasser |  |  | Wasser | Nein | ja | 13.45 | 13.45 | 0 |  | Volleinspeisung | Bayernwerk Netz GmbH (SNB940352624434) | Hochspannung
SEE922429625575 | Innwerk AG | Kraftwerk Egglfing-Obernberg MS4 | 94072 | Bad Füssing | Am Innwerk | 13 | Bayern | 1950-01-18 | 1950 | In Betrieb | Wasser |  |  | Wasser | Nein | ja | 13.45 | 13.45 | 0 |  | Volleinspeisung | Bayernwerk Netz GmbH (SNB940352624434) | Hochspannung
SEE957367978162 | Innwerk AG | Kraftwerk Egglfing-Obernberg MS5 | 94072 | Bad Füssing | Am Innwerk | 13 | Bayern | 1950-05-19 | 1950 | In Betrieb | Wasser |  |  | Wasser | Nein | ja | 13.45 | 13.45 | 0 |  | Volleinspeisung | Bayernwerk Netz GmbH (SNB940352624434) | Hochspannung
SEE974979035090 | Innwerk AG | Kraftwerk Egglfing-Obernberg MS6 | 94072 | Bad Füssing | Am Innwerk | 13 | Bayern | 1950-09-26 | 1950 | In Betrieb | Wasser |  |  | Wasser | Nein | ja | 13.45 | 13.45 | 0 |  | Volleinspeisung | Bayernwerk Netz GmbH (SNB940352624434) | Hochspannung
SEE955634700423 | EnBW Energie Baden-Württemberg AG | WKW Säckingen M2 | 79713 | Bad Säckingen | Murger Weg | 2 | Baden-Württemberg | 1966-07-01 | 1966 | In Betrieb | Wasser |  |  | Wasser | Nein | ja | 23 | 23 | 9.2 |  | Teileinspeisung (einschließlich Eigenverbrauch) | Netze BW GmbH (SNB948311994307) | Hochspannung
SEE975648364909 | EnBW Energie Baden-Württemberg AG | WKW Säckingen M3 | 79713 | Bad Säckingen | Murger Weg | 2 | Baden-Württemberg | 1966-07-01 | 1966 | In Betrieb | Wasser |  |  | Wasser | Nein | ja | 23 | 23 | 9.2 |  | Teileinspeisung (einschließlich Eigenverbrauch) | Netze BW GmbH (SNB948311994307) | Hochspannung
SEE922473273890 | EnBW Energie Baden-Württemberg AG | WKW Säckingen M4 | 79713 | Bad Säckingen | Murger Weg | 2 | Baden-Württemberg | 1966-07-01 | 1966 | In Betrieb | Wasser |  |  | Wasser | Nein | ja | 23 | 23 | 18.4 |  | Teileinspeisung (einschließlich Eigenverbrauch) | Netze BW GmbH (SNB948311994307) | Hochspannung
SEE906636749798 | Schluchseewerk AG | KW Säckingen A7 | 79713 | Bad Säckingen | Stollenweg | 2 | Baden-Württemberg | 1966-11-21 | 1966 | In Betrieb | Speicher |  | Pumpspeicher | Pumpspeicher | Nein | nein | 90 | 90 |  |  |  | Amprion GmbH (SNB976890256486) | Höchstspannung; Höchstspannung
SEE945451865368 | Schluchseewerk AG | KW Säckingen A8 | 79713 | Bad Säckingen | Stollenweg | 2 | Baden-Württemberg | 1967-06-20 | 1967 | In Betrieb | Speicher |  | Pumpspeicher | Pumpspeicher | Nein | nein | 90 | 90 |  |  |  | Amprion GmbH (SNB976890256486) | Höchstspannung; Höchstspannung
SEE969767231167 | Schluchseewerk AG | KW Säckingen B7 | 79713 | Bad Säckingen | Stollenweg | 2 | Baden-Württemberg | 1967-01-31 | 1967 | In Betrieb | Speicher |  | Pumpspeicher | Pumpspeicher | Nein | nein | 90 | 90 |  |  |  | TransnetBW GmbH (SNB984944755380) | Höchstspannung
SEE930322142068 | Schluchseewerk AG | KW Säckingen B8 | 79713 | Bad Säckingen | Stollenweg | 2 | Baden-Württemberg | 1967-05-21 | 1967 | In Betrieb | Speicher |  | Pumpspeicher | Pumpspeicher | Nein | nein | 90 | 90 |  |  |  | TransnetBW GmbH (SNB984944755380) | Höchstspannung
SEE901246020381 | TEAG Thüringer Energie AG | Gasmotor Bad Salzungen | 36433 | Bad Salzungen | Langenfelder Straße | 82 | Thüringen | 2018-12-04 | 2018 | In Betrieb | Erdgas | Erdgas, Erdölgas |  | Erdgas | Ja | nein | 10.051 | 10.003 |  | Verbrennungsmotor | Volleinspeisung | TEN Thüringer Energienetze GmbH & Co. KG (SNB970821959712) | Mittelspannung
SEE909727831365 | TEAG Thüringer Energie AG | Gasturbine Bad Salzungen | 36433 | Bad Salzungen | Langenfelder Straße | 82 | Thüringen | 1993-10-28 | 1993 | In Betrieb | Erdgas | Erdgas, Erdölgas |  | Erdgas | Ja | nein | 10.005 | 9.829 |  | Gasturbinen mit Abhitzekessel | Volleinspeisung | TEN Thüringer Energienetze GmbH & Co. KG (SNB970821959712) | Mittelspannung
SEE941053107073 | Cargill Deutschland GmbH | Stromerzeugung Barby | 39249 | Barby | Monplaisirstraße | 22 | Sachsen-Anhalt | 2013-05-09 | 2013 | In Betrieb | Erdgas | Erdgas, Erdölgas |  | Erdgas | Ja | nein | 17.951 | 17.78 |  | Gasturbinen mit Abhitzekessel | Teileinspeisung (einschließlich Eigenverbrauch) | Avacon Netz GmbH (SNB990362338043) | Umspannebene Hochspannung/Mittelspannung; Umspannebene Hochspannung/Mittelspannung
SEE999630346957 | Pfleiderer Baruth GmbH | KWK Baruth | 15837 | Baruth | An der Birkenpfuhlheide | 4 | Brandenburg | 2002-06-18 | 2002 | In Betrieb | Biomasse | Altholz, Gebrauchtholz, Holz(sperr)müll |  | Biomasse | Ja | nein | 8.36 | 7.8 |  | Kondensationsmaschine mit Entnahme | Volleinspeisung | E.DIS Netz GmbH (SNB941690671609) | Mittelspannung
SEE976945777003 | Pfleiderer Baruth GmbH | KWK Baruth | 15837 | Baruth | An der Birkenpfuhlheide | 4 | Brandenburg | 2002-06-18 | 2002 | In Betrieb | Biomasse | Altholz, Gebrauchtholz, Holz(sperr)müll |  | Biomasse | Ja | nein | 10.205 | 9.7 |  | Gegendruckmaschine mit Entnahme | Volleinspeisung | E.DIS Netz GmbH (SNB941690671609) | Mittelspannung
SEE998387657606 | VW Kraftwerk GmbH | VW Baunatal Dampfturbine | 34225 | Baunatal | Im Lehnhof |  | Hessen | 2013-02-18 | 2013 | In Betrieb | Wärme | Dampf (zum Beispiel Prozesswärme) |  | Wärme | Ja | nein | 30.259 | 29.304 |  | Kondensationsmaschine mit Entnahme | Teileinspeisung (einschließlich Eigenverbrauch) | Avacon Netz GmbH (SNB990362338043) | Hochspannung
SEE961847934449 | VW Kraftwerk GmbH | VW Baunatal Gasturbine | 34225 | Baunatal | Im Lehnhof |  | Hessen | 2013-02-18 | 2013 | In Betrieb | Erdgas | Erdgas, Erdölgas |  | Erdgas | Ja | nein | 51 | 45.07 |  | Gasturbinen mit nachgeschalteter Dampfturbine | Teileinspeisung (einschließlich Eigenverbrauch) | Avacon Netz GmbH (SNB990362338043) | Hochspannung
SEE934189578992 | Sonae Arauco Beeskow GmbH | Sonae Arauco Beeskow GmbH | 15848 | Beeskow | Radinkendorfer Straße | 71 | Brandenburg | 2001-06-28 | 2001 | In Betrieb | Biomasse | Altholz, Gebrauchtholz, Holz(sperr)müll |  | Biomasse | Ja | nein | 18.32 | 15.8 |  | Kondensationsmaschine mit Entnahme | Volleinspeisung | E.DIS Netz GmbH (SNB941690671609) | Umspannebene Hochspannung/Mittelspannung
SEE943109815024 | Solarpark Beilrode GmbH & Co. KG | Speicher Beilrode I - Teilanlage 1 | 4886 | Beilrode |  |  | Sachsen | 2024-11-15 | 2024 | In Betrieb | Speicher |  | Batterie | Batteriespeicher | Nein | nein | 6.8 | 6.8 |  |  | Volleinspeisung | Mitteldeutsche Netzgesellschaft Strom mbH (SNB916269213931) | Hochspannung
SEE939346315557 | Solarpark Beilrode GmbH & Co. KG | Speicher Beilrode I - Teilanlage 5 | 4886 | Beilrode |  |  | Sachsen | 2025-04-01 | 2025 | In Betrieb | Speicher |  | Batterie | Batteriespeicher | Nein | nein | 6.16 | 6.16 |  |  | Volleinspeisung | Mitteldeutsche Netzgesellschaft Strom mbH (SNB916269213931) | Hochspannung
SEE913483427694 | Solarpark Beilrode GmbH & Co. KG | Speicher Beilrode II - Teilanlage 1 | 4886 | Beilrode |  |  | Sachsen | 2025-03-17 | 2025 | In Betrieb | Speicher |  | Batterie | Batteriespeicher | Nein | nein | 10.4 | 10.2 |  |  | Volleinspeisung | Mitteldeutsche Netzgesellschaft Strom mbH (SNB916269213931) | Hochspannung
SEE963081865633 | BES Bennewitz GmbH & Co. KG | BES BEN | 4828 | Bennewitz | Parkstraße | 2 | Sachsen | 2018-11-14 | 2018 | In Betrieb | Speicher |  | Batterie | Batteriespeicher | Nein | nein | 16.425 | 16.425 |  |  | Volleinspeisung | Mitteldeutsche Netzgesellschaft Strom mbH (SNB916269213931) | Mittelspannung
SEE964673859078 | Donau-Wasserkraft AG | Bergheim E K1 | 86673 | Bergheim | Förchenau |  | Bayern | 1970-01-01 | 1970 | In Betrieb | Wasser |  |  | Wasser | Nein | nein | 8.3 | 7.9 |  |  | Volleinspeisung | DB Energie GmbH (Bahnstromnetz 16,7 Hz) (SNB942182027607) | Hochspannung
SEE960680903568 | Donau-Wasserkraft AG | Bergheim E K2 | 86673 | Bergheim | Förchenau |  | Bayern | 1970-01-01 | 1970 | In Betrieb | Wasser |  |  | Wasser | Nein | nein | 8.3 | 7.9 |  |  | Volleinspeisung | DB Energie GmbH (Bahnstromnetz 16,7 Hz) (SNB942182027607) | Hochspannung
SEE920999677857 | Donau-Wasserkraft AG | Bergheim E K3 | 86673 | Bergheim | Förchenau |  | Bayern | 1970-01-01 | 1970 | In Betrieb | Wasser |  |  | Wasser | Nein | nein | 8.3 | 7.9 |  |  | Volleinspeisung | DB Energie GmbH (Bahnstromnetz 16,7 Hz) (SNB942182027607) | Hochspannung
SEE944787978346 | Martinswerk GmbH | Gaskesselhaus DT | 50127 | Bergheim | Kölner Straße | 110 | Nordrhein-Westfalen | 2024-12-03 | 2024 | In Betrieb | Erdgas | Erdgas, Erdölgas |  | Erdgas | Ja | nein | 5.786 | 5.544 |  | Gegendruckmaschine ohne Entnahme | Teileinspeisung (einschließlich Eigenverbrauch) | Westnetz GmbH (SNB921897286493) | Mittelspannung
SEE929050048728 | Martinswerk GmbH | Gaskesselhaus GT | 50127 | Bergheim | Kölner Straße | 110 | Nordrhein-Westfalen | 2024-12-03 | 2024 | In Betrieb | Erdgas | Erdgas, Erdölgas |  | Erdgas | Ja | nein | 6.749 | 6.467 |  | Gasturbinen mit Abhitzekessel | Teileinspeisung (einschließlich Eigenverbrauch) | Westnetz GmbH (SNB921897286493) | Mittelspannung
SEE986936308987 | Martinswerk GmbH | KWK-Anlage: Generator 1 | 50127 | Bergheim | Kölner Straße | 110 | Nordrhein-Westfalen | 1961-01-01 | 1961 | In Betrieb | Braunkohle | Rohbraunkohlen |  | Braunkohle | Ja | nein | 11 | 9.9 |  | Gegendruckmaschine mit Entnahme | Teileinspeisung (einschließlich Eigenverbrauch) | Westnetz GmbH (SNB921897286493) | Mittelspannung
SEE975343602986 | Martinswerk GmbH | KWK-Anlage: Generator 2 | 50127 | Bergheim | Kölner Straße | 110 | Nordrhein-Westfalen | 1961-01-01 | 1961 | In Betrieb | Braunkohle | Rohbraunkohlen |  | Braunkohle | Ja | nein | 11 | 9.9 |  | Gegendruckmaschine mit Entnahme | Teileinspeisung (einschließlich Eigenverbrauch) | Westnetz GmbH (SNB921897286493) | Mittelspannung
SEE991627285584 | Martinswerk GmbH | KWK-Anlage: Generator 4 (Gas) | 50127 | Bergheim | Kölner Straße | 110 | Nordrhein-Westfalen | 1971-01-01 | 1971 | In Betrieb | Erdgas | Erdgas, Erdölgas |  | Erdgas | Ja | nein | 5 | 4.5 |  | Gegendruckmaschine ohne Entnahme | Teileinspeisung (einschließlich Eigenverbrauch) | Westnetz GmbH (SNB921897286493) | Mittelspannung
SEE975369197862 | Martinswerk GmbH | Notstromaggregat | 50127 | Bergheim | Kölner Straße | 110 | Nordrhein-Westfalen | 1961-01-01 | 1961 | In Betrieb | Mineralölprodukte | Dieselkraftstoff |  | Mineralölprodukte | Ja | nein | 1.12 | 0.76 |  | Verbrennungsmotor | Teileinspeisung (einschließlich Eigenverbrauch) | Westnetz GmbH (SNB921897286493) | Mittelspannung
SEE906830618081 | RWE Power AG | Fab Fortuna | 50129 | Bergheim | Auenheimer Straße |  | Nordrhein-Westfalen | 1948-06-01 | 1948 | In Betrieb | Braunkohle | Rohbraunkohlen |  | Braunkohle | Ja | nein | 30 | 15 |  | Kondensationsmaschine mit Entnahme | Teileinspeisung (einschließlich Eigenverbrauch) | Amprion GmbH (SNB976890256486) | Höchstspannung
SEE921905907730 | RWE Power AG | Niederaußem G | 50129 | Bergheim | Werkstr. |  | Nordrhein-Westfalen | 1974-10-23 | 1974 | In Betrieb | Braunkohle | Rohbraunkohlen |  | Braunkohle | Ja | nein | 668 | 628 |  | Kondensationsmaschine mit Entnahme | Teileinspeisung (einschließlich Eigenverbrauch) | Amprion GmbH (SNB976890256486) | Höchstspannung; Mittelspannung; Mittelspannung; Mittelspannung
SEE957229968300 | RWE Power AG | Niederaußem H | 50129 | Bergheim | Werkstr. |  | Nordrhein-Westfalen | 1974-09-16 | 1974 | In Betrieb | Braunkohle | Rohbraunkohlen |  | Braunkohle | Ja | nein | 690 | 648 |  | Kondensationsmaschine mit Entnahme | Teileinspeisung (einschließlich Eigenverbrauch) | Amprion GmbH (SNB976890256486) | Höchstspannung; Mittelspannung; Mittelspannung; Mittelspannung
SEE983252937631 | RWE Power AG | Niederaußem K | 50129 | Bergheim | Werkstr. |  | Nordrhein-Westfalen | 2003-01-28 | 2003 | In Betrieb | Braunkohle | Rohbraunkohlen |  | Braunkohle | Ja | nein | 998 | 944 |  | Kondensationsmaschine mit Entnahme | Teileinspeisung (einschließlich Eigenverbrauch) | Amprion GmbH (SNB976890256486) | Höchstspannung; Mittelspannung; Mittelspannung; Mittelspannung
SEE956906670420 | E.ON Energy Solutions GmbH | BMHKW Bergkamen | 59192 | Bergkamen | Ernst-Schering-Straße | 8 | Nordrhein-Westfalen | 2005-09-27 | 2005 | In Betrieb | Biomasse | Wald-Stammholz, Rundholz |  | Biomasse | Ja | nein | 20 | 18.472 |  | Kondensationsmaschine mit Entnahme | Teileinspeisung (einschließlich Eigenverbrauch) | GSW Gemeinschaftsstadtwerke GmbH Kamen, Bönen, Bergkamen (SNB935600499711) | Mittelspannung
SEE930673793902 | STEAG Power GmbH | Bergkamen A | 59192 | Bergkamen | Westenhellweg | 111 | Nordrhein-Westfalen | 1981-10-01 | 1981 | Netzreserve aufgrund § 13b EnWG | Steinkohle | Steinkohlen |  | Steinkohle | Nein | nein | 780 | 720 |  | Kondensationsmaschine ohne Entnahme | Teileinspeisung (einschließlich Eigenverbrauch) | Amprion GmbH (SNB976890256486) | Höchstspannung
SEE908238702164 | Bayer AG Berlin | Turboeinheit 1 Dampfturbine 60 t Gen 10 MW | 13353 | Berlin | Müllerstraße | 170 | Berlin | 1973-06-01 | 1973 | In Betrieb | Erdgas | Erdgas, Erdölgas |  | Erdgas | Ja | nein | 9.8 | 9.4 |  | Gegendruckmaschine mit Entnahme | Teileinspeisung (einschließlich Eigenverbrauch) | Stromnetz Berlin GmbH (SNB979269087643) | Hochspannung
SEE971801168636 | Bayer AG Berlin | Turboeinheit 2 Dampfturbine 40 t Gen 6 MW | 13353 | Berlin | Müllerstraße | 170 | Berlin | 1973-06-01 | 1973 | In Betrieb | Erdgas | Erdgas, Erdölgas |  | Erdgas | Ja | nein | 6 | 5.7 |  | Gegendruckmaschine mit Entnahme | Teileinspeisung (einschließlich Eigenverbrauch) | Stromnetz Berlin GmbH (SNB979269087643) | Hochspannung
SEE929077603696 | BEW Berliner Energie und Wärme AG | GuD Lichterfelde Dampfturbine | 12207 | Berlin | Ostpreußendamm | 61 | Berlin | 2019-04-11 | 2019 | In Betrieb | Wärme | Dampf (zum Beispiel Prozesswärme) |  | Wärme | Ja | nein | 125 | 115 |  | Kondensationsmaschine mit Entnahme | Teileinspeisung (einschließlich Eigenverbrauch) | Stromnetz Berlin GmbH (SNB979269087643) | Hochspannung
SEE923401813959 | BEW Berliner Energie und Wärme AG | GuD Lichterfelde Gasturbine | 12207 | Berlin | Ostpreußendamm | 61 | Berlin | 2019-04-11 | 2019 | In Betrieb | Erdgas | Erdgas, Erdölgas |  | Erdgas | Ja | nein | 190 | 185 |  | Kondensationsmaschine mit Entnahme | Teileinspeisung (einschließlich Eigenverbrauch) | Stromnetz Berlin GmbH (SNB979269087643) | Hochspannung
SEE982928435068 | BEW Berliner Energie und Wärme AG | GuD Marzahn Dampfturbine | 12681 | Berlin | Allee der Kosmonauten | 26 B | Berlin | 2020-05-07 | 2020 | In Betrieb | Wärme | Dampf (zum Beispiel Prozesswärme) |  | Wärme | Ja | nein | 70.5 | 69.3 |  | Kondensationsmaschine mit Entnahme | Volleinspeisung | Stromnetz Berlin GmbH (SNB979269087643) | Hochspannung
SEE937536026146 | BEW Berliner Energie und Wärme AG | GuD Marzahn Gasturbine | 12681 | Berlin | Allee der Kosmonauten | 26 B | Berlin | 2020-05-07 | 2020 | In Betrieb | Erdgas | Erdgas, Erdölgas |  | Erdgas | Ja | nein | 196 | 189.5 |  | Gasturbinen mit nachgeschalteter Dampfturbine | Teileinspeisung (einschließlich Eigenverbrauch) | Stromnetz Berlin GmbH (SNB979269087643) | Hochspannung
SEE926090463146 | BEW Berliner Energie und Wärme AG | HKW Charlottenburg Gasturbine 4 | 10589 | Berlin | Am Spreebord | 5 | Berlin | 1976-02-03 | 1976 | In Betrieb | Erdgas | Erdgas, Erdölgas |  | Erdgas | Ja | nein | 73 | 72 |  | Gasturbinen mit Abhitzekessel | Teileinspeisung (einschließlich Eigenverbrauch) | Stromnetz Berlin GmbH (SNB979269087643) | Hochspannung
SEE962934119541 | BEW Berliner Energie und Wärme AG | HKW Charlottenburg Gasturbine 5 | 10589 | Berlin | Am Spreebord | 5 | Berlin | 1976-08-20 | 1976 | In Betrieb | Erdgas | Erdgas, Erdölgas |  | Erdgas | Ja | nein | 73 | 72 |  | Gasturbinen mit Abhitzekessel | Teileinspeisung (einschließlich Eigenverbrauch) | Stromnetz Berlin GmbH (SNB979269087643) | Hochspannung
SEE997719859992 | BEW Berliner Energie und Wärme AG | HKW Klingenberg Dampfturbine 1 | 10317 | Berlin | Köpenicker Chaussee | 42-45 | Berlin | 1981-08-13 | 1981 | In Betrieb | Erdgas | Erdgas, Erdölgas |  | Erdgas | Ja | nein | 60 | 52 |  | Gegendruckmaschine mit Entnahme | Teileinspeisung (einschließlich Eigenverbrauch) | Stromnetz Berlin GmbH (SNB979269087643) | Hochspannung
SEE988684097793 | BEW Berliner Energie und Wärme AG | HKW Klingenberg Dampfturbine 2 | 10317 | Berlin | Köpenicker Chaussee | 42-45 | Berlin | 1981-11-24 | 1981 | In Betrieb | Erdgas | Erdgas, Erdölgas |  | Erdgas | Ja | nein | 64 | 56 |  | Gegendruckmaschine mit Entnahme | Teileinspeisung (einschließlich Eigenverbrauch) | Stromnetz Berlin GmbH (SNB979269087643) | Hochspannung; Hochspannung
SEE965333653821 | BEW Berliner Energie und Wärme AG | HKW Klingenberg Dampfturbine 3 | 10317 | Berlin | Köpenicker Chaussee | 42-45 | Berlin | 1982-08-19 | 1982 | In Betrieb | Erdgas | Erdgas, Erdölgas |  | Erdgas | Ja | nein | 64 | 56 |  | Gegendruckmaschine mit Entnahme | Teileinspeisung (einschließlich Eigenverbrauch) | Stromnetz Berlin GmbH (SNB979269087643) | Hochspannung
SEE992187994404 | BEW Berliner Energie und Wärme AG | HKW Mitte Dampfturbine | 10179 | Berlin | Köpenicker Straße | 60 | Berlin | 1997-09-08 | 1997 | In Betrieb | Wärme | Dampf (zum Beispiel Prozesswärme) |  | Wärme | Ja | nein | 117.16 | 116 |  | Gegendruckmaschine mit Entnahme | Volleinspeisung | Stromnetz Berlin GmbH (SNB979269087643) | Hochspannung; Hochspannung
SEE904819420762 | BEW Berliner Energie und Wärme AG | HKW Mitte Gasturbine 1 | 10179 | Berlin | Köpenicker Straße | 60 | Berlin | 1997-09-08 | 1997 | In Betrieb | Erdgas | Erdgas, Erdölgas |  | Erdgas | Ja | nein | 172 | 164 |  | Gasturbinen mit Abhitzekessel | Teileinspeisung (einschließlich Eigenverbrauch) | Stromnetz Berlin GmbH (SNB979269087643) | Hochspannung
SEE948541471333 | BEW Berliner Energie und Wärme AG | HKW Mitte Gasturbine 2 | 10179 | Berlin | Köpenicker Straße | 60 | Berlin | 1997-09-08 | 1997 | In Betrieb | Erdgas | Erdgas, Erdölgas |  | Erdgas | Ja | nein | 172 | 164 |  | Gasturbinen mit Abhitzekessel | Teileinspeisung (einschließlich Eigenverbrauch) | Stromnetz Berlin GmbH (SNB979269087643) | Hochspannung
SEE981109871657 | BEW Berliner Energie und Wärme AG | HKW Moabit Dampfturbine | 13353 | Berlin | Friedrich-Krause-Ufer | 42278 | Berlin | 1990-02-27 | 1990 | In Betrieb | Steinkohle | Steinkohlen |  | Steinkohle | Ja | nein | 100 | 89 |  | Kondensationsmaschine mit Entnahme | Teileinspeisung (einschließlich Eigenverbrauch) | Stromnetz Berlin GmbH (SNB979269087643) | Hochspannung
SEE963909310185 | BEW Berliner Energie und Wärme AG | HKW Moabit Gasturbine 5 | 13353 | Berlin | Friedrich-Krause-Ufer | 42278 | Berlin | 1971-10-30 | 1971 | In Betrieb | Mineralölprodukte | Heizöl, leicht |  | Mineralölprodukte | Nein | nein | 17 | 17 |  | Gasturbinen ohne Abhitzekessel | Volleinspeisung | Stromnetz Berlin GmbH (SNB979269087643) | Hochspannung
SEE992645841813 | BEW Berliner Energie und Wärme AG | HKW Moabit Gasturbine 6 | 13353 | Berlin | Friedrich-Krause-Ufer | 42278 | Berlin | 1971-11-27 | 1971 | In Betrieb | Mineralölprodukte | Heizöl, leicht |  | Mineralölprodukte | Nein | nein | 17 | 17 |  | Gasturbinen ohne Abhitzekessel | Volleinspeisung | Stromnetz Berlin GmbH (SNB979269087643) | Hochspannung
SEE989328541450 | BEW Berliner Energie und Wärme AG | HKW Reuter West Dampfturbine D | 13599 | Berlin | Großer Spreering | 5 | Berlin | 1987-12-14 | 1987 | In Betrieb | Steinkohle | Steinkohlen |  | Steinkohle | Ja | nein | 300 | 282 |  | Kondensationsmaschine mit Entnahme | Teileinspeisung (einschließlich Eigenverbrauch) | 50Hertz Transmission GmbH (SNB982046657236); Stromnetz Berlin GmbH (SNB979269087643) | Höchstspannung; Hochspannung
SEE974883809046 | BEW Berliner Energie und Wärme AG | HKW Reuter West Dampfturbine E | 13599 | Berlin | Großer Spreering | 5 | Berlin | 1988-08-01 | 1988 | In Betrieb | Steinkohle | Steinkohlen |  | Steinkohle | Ja | nein | 300 | 282 |  | Kondensationsmaschine mit Entnahme | Teileinspeisung (einschließlich Eigenverbrauch) | 50Hertz Transmission GmbH (SNB982046657236); Stromnetz Berlin GmbH (SNB979269087643) | Höchstspannung; Hochspannung
SEE988848971327 | BEW Berliner Energie und Wärme AG | HKW Reuter, Dampfturbine M | 13599 | Berlin | Otternbuchtstraße | 11 | Berlin | 1998-02-04 | 1998 | In Betrieb | Wärme | Dampf (zum Beispiel Prozesswärme) |  | Wärme | Ja | nein | 36.36 | 36 |  | Gegendruckmaschine mit Entnahme | Teileinspeisung (einschließlich Eigenverbrauch) | Stromnetz Berlin GmbH (SNB979269087643) | Hochspannung
SEE938639845887 | BTB Blockheizkraftwerks-, Träger- und Betreibergesellschaft | HHKW Berlin-Neukölln | 12355 | Berlin | Köpenicker Straße | 32 | Berlin | 2004-10-15 | 2004 | In Betrieb | Biomasse | Altholz, Gebrauchtholz, Holz(sperr)müll |  | Biomasse | Ja | nein | 21.638 | 21.634 |  | Kondensationsmaschine mit Entnahme | Teileinspeisung (einschließlich Eigenverbrauch) | Stromnetz Berlin GmbH (SNB979269087643) | Hochspannung
SEE992980224760 | BTB Blockheizkraftwerks-, Träger- und Betreibergesellschaft | KWK Adlershof Modul 1 | 12489 | Berlin | Albert-Einstein-Straße | 22 | Berlin | 2023-07-06 | 2023 | In Betrieb | Erdgas | Erdgas, Erdölgas |  | Erdgas | Ja | nein | 4.502 | 4.39 |  | Verbrennungsmotor | Volleinspeisung | Energienetze Berlin GmbH (SNB917314328846) | Mittelspannung
SEE951344432289 | BTB Blockheizkraftwerks-, Träger- und Betreibergesellschaft | KWK Adlershof Modul 2 | 12489 | Berlin | Albert-Einstein-Straße | 22 | Berlin | 2023-07-06 | 2023 | In Betrieb | Erdgas | Erdgas, Erdölgas |  | Erdgas | Ja | nein | 4.502 | 4.39 |  | Verbrennungsmotor | Volleinspeisung | Energienetze Berlin GmbH (SNB917314328846) | Mittelspannung
SEE979958690659 | BTB Blockheizkraftwerks-, Träger- und Betreibergesellschaft | KWK Adlershof Modul 3 | 12489 | Berlin | Albert-Einstein-Straße | 22 | Berlin | 2023-07-06 | 2023 | In Betrieb | Erdgas | Erdgas, Erdölgas |  | Erdgas | Ja | nein | 4.502 | 4.39 |  | Verbrennungsmotor | Volleinspeisung | Energienetze Berlin GmbH (SNB917314328846) | Mittelspannung
SEE963154903477 | BTB Blockheizkraftwerks-, Träger- und Betreibergesellschaft | KWK Adlershof Modul 4 | 12489 | Berlin | Albert-Einstein-Straße | 22 | Berlin | 2023-07-06 | 2023 | In Betrieb | Erdgas | Erdgas, Erdölgas |  | Erdgas | Ja | nein | 4.502 | 4.39 |  | Verbrennungsmotor | Volleinspeisung | Energienetze Berlin GmbH (SNB917314328846) | Mittelspannung
SEE944523267864 | BTB Blockheizkraftwerks-, Träger- und Betreibergesellschaft | NEZ Adlershof Modul 1 | 12489 | Berlin | Albert-Einstein-Straße | 22 | Berlin | 2010-12-08 | 2010 | In Betrieb | Erdgas | Erdgas, Erdölgas |  | Erdgas | Ja | nein | 2 | 1.97 |  | Verbrennungsmotor | Teileinspeisung (einschließlich Eigenverbrauch) | Energienetze Berlin GmbH (SNB917314328846) | Mittelspannung
SEE998116131216 | BTB Blockheizkraftwerks-, Träger- und Betreibergesellschaft | NEZ Adlershof Modul 2 | 12489 | Berlin | Albert-Einstein-Straße | 22 | Berlin | 2010-12-08 | 2010 | In Betrieb | Erdgas | Erdgas, Erdölgas |  | Erdgas | Ja | nein | 2 | 1.97 |  | Verbrennungsmotor | Teileinspeisung (einschließlich Eigenverbrauch) | Energienetze Berlin GmbH (SNB917314328846) | Mittelspannung
SEE998559811041 | BTB Blockheizkraftwerks-, Träger- und Betreibergesellschaft | NEZ Adlershof Modul 3 | 12489 | Berlin | Albert-Einstein-Straße | 22 | Berlin | 2010-12-08 | 2010 | In Betrieb | Erdgas | Erdgas, Erdölgas |  | Erdgas | Ja | nein | 2 | 1.97 |  | Verbrennungsmotor | Teileinspeisung (einschließlich Eigenverbrauch) | Energienetze Berlin GmbH (SNB917314328846) | Mittelspannung
SEE932989146397 | BTB Blockheizkraftwerks-, Träger- und Betreibergesellschaft | NEZ Adlershof Modul 4 | 12489 | Berlin | Albert-Einstein-Straße | 22 | Berlin | 2010-12-08 | 2010 | In Betrieb | Erdgas | Erdgas, Erdölgas |  | Erdgas | Ja | nein | 2 | 1.97 |  | Verbrennungsmotor | Teileinspeisung (einschließlich Eigenverbrauch) | Energienetze Berlin GmbH (SNB917314328846) | Mittelspannung
SEE926982393704 | Fernheizwerk Neukölln AG | BHKW 10 | 12059 | Berlin | Weigandufer | 49 | Berlin | 2023-12-13 | 2023 | In Betrieb | Erdgas | Erdgas, Erdölgas |  | Erdgas | Ja | nein | 10.31 | 10.208 |  | Verbrennungsmotor | Volleinspeisung | Stromnetz Berlin GmbH (SNB979269087643) | Mittelspannung
SEE990308000553 | Fernheizwerk Neukölln AG | Fernheizwerk 1-BHKW 4 | 12059 | Berlin | Thiemannstr. | 36 | Berlin | 2013-11-05 | 2013 | In Betrieb | Erdgas | Erdgas, Erdölgas |  | Erdgas | Ja | nein | 2.065 | 2.032 |  | Verbrennungsmotor | Volleinspeisung | Stromnetz Berlin GmbH (SNB979269087643) | Mittelspannung
SEE926990956885 | Fernheizwerk Neukölln AG | Fernheizwerk 2-BHKW 5 | 12059 | Berlin | Thiemannstr. | 36 | Berlin | 2013-11-05 | 2013 | In Betrieb | Erdgas | Erdgas, Erdölgas |  | Erdgas | Ja | nein | 2.028 | 2.004 |  | Verbrennungsmotor | Teileinspeisung (einschließlich Eigenverbrauch) | Stromnetz Berlin GmbH (SNB979269087643) | Mittelspannung
SEE994281911899 | Fernheizwerk Neukölln AG | Fernheizwerk 3-BHKW 6 | 12059 | Berlin | Thiemannstr. | 36 | Berlin | 2013-11-05 | 2013 | In Betrieb | Erdgas |  |  | Erdgas | Ja | nein | 2.03 | 2.004 |  | Verbrennungsmotor | Teileinspeisung (einschließlich Eigenverbrauch) | Stromnetz Berlin GmbH (SNB979269087643) | Mittelspannung
SEE998028907619 | Fernheizwerk Neukölln AG | Fernheizwerk 4-BHKW 7 | 12059 | Berlin | Thiemannstr. | 36 | Berlin | 2014-06-12 | 2014 | In Betrieb | Erdgas |  |  | Erdgas | Ja | nein | 2.04 | 2.008 |  | Verbrennungsmotor |  | Stromnetz Berlin GmbH (SNB979269087643) | Mittelspannung
SEE934292362181 | Fernheizwerk Neukölln AG | Fernheizwerk 6-BHKW 8 | 12059 | Berlin | Weigandufer | 49 | Berlin | 2020-07-14 | 2020 | In Betrieb | Erdgas | Erdgas, Erdölgas |  | Erdgas | Ja | nein | 1.9998 | 1.9758 |  | Verbrennungsmotor | Volleinspeisung | Stromnetz Berlin GmbH (SNB979269087643) | Mittelspannung
SEE921877855527 | Solvay GmbH | Gasturbine 01 Industriekraftwerk | 6406 | Bernburg | Köthensche Straße | 0.041667 | Sachsen-Anhalt | 2019-12-16 | 2019 | In Betrieb | Erdgas | Erdgas, Erdölgas |  | Erdgas | Ja | nein | 63.5 | 58.5 |  | Gasturbinen mit nachgeschalteter Dampfturbine | Teileinspeisung (einschließlich Eigenverbrauch) | Mitteldeutsche Netzgesellschaft Strom mbH (SNB916269213931) | Hochspannung
SEE988178455061 | Solvay GmbH | Gasturbine 02 Industriekraftwerk | 6406 | Bernburg | Köthensche Straße | 1A | Sachsen-Anhalt | 2020-09-26 | 2020 | In Betrieb | Erdgas | Erdgas, Erdölgas |  | Erdgas | Ja | nein | 63.5 | 63.5 |  | Gasturbinen mit nachgeschalteter Dampfturbine | Teileinspeisung (einschließlich Eigenverbrauch) | Mitteldeutsche Netzgesellschaft Strom mbH (SNB916269213931) | Hochspannung
SEE966530598731 | Solvay GmbH | Gegendruckdampfturbine Industriekraftwerk | 6406 | Bernburg | Köthensche Straße | 0.041667 | Sachsen-Anhalt | 1994-12-30 | 1994 | In Betrieb | Erdgas | Dampf (zum Beispiel Prozesswärme) |  | Erdgas | Ja | nein | 21.7 | 21.7 |  | Gegendruckmaschine mit Entnahme | Teileinspeisung (einschließlich Eigenverbrauch) | Mitteldeutsche Netzgesellschaft Strom mbH (SNB916269213931) | Hochspannung
SEE956268312785 | Solvay GmbH | Kondensationsturbine EKT | 6406 | Bernburg | Köthensche Straße | 1 | Sachsen-Anhalt | 2009-12-17 | 2009 | In Betrieb | Wärme | Dampf (zum Beispiel Prozesswärme) |  | Wärme | Nein | nein | 40.49 | 30 |  | Kondensationsmaschine mit Entnahme | Teileinspeisung (einschließlich Eigenverbrauch) | Mitteldeutsche Netzgesellschaft Strom mbH (SNB916269213931) | Hochspannung
SEE908096553144 | Iqony Battery System | GBS 2 KW Bexbach | 66450 | Bexbach | Grubenstraße |  | Saarland | 2016-08-08 | 2016 | In Betrieb | Speicher |  | Batterie | Batteriespeicher | Nein | nein | 15 | 15 |  |  | Volleinspeisung | Creos Deutschland GmbH (SNB940133714842) | Hochspannung
SEE990521990150 | Iqony Battery System | GBS KW Bexbach | 66450 | Bexbach | Grubenstraße |  | Saarland | 2016-09-25 | 2016 | In Betrieb | Speicher |  | Batterie | Batteriespeicher | Nein | nein | 15 | 15 |  |  | Volleinspeisung | Amprion GmbH (SNB976890256486) | Höchstspannung
SEE954971534470 | STEAG Power GmbH | Bexbach | 66450 | Bexbach | Grubenstraße |  | Saarland | 1983-10-01 | 1983 | Netzreserve aufgrund § 13b EnWG | Steinkohle | Steinkohlen |  | Steinkohle | Nein | nein | 780 | 726 |  | Kondensationsmaschine ohne Entnahme | Teileinspeisung (einschließlich Eigenverbrauch) | Amprion GmbH (SNB976890256486) | Höchstspannung
SEE910950875330 | RWE Generation SE | bnBm GasKW BIB GT1 | 68647 | Biblis | Bei den Münchäckern | 50 | Hessen | 2023-03-06 | 2023 | besonderes netztechnisches Betriebsmittel | Erdgas | Erdgas, Erdölgas |  | Erdgas | Nein | nein | 34.8 | 34.4 |  | Gasturbinen ohne Abhitzekessel | Volleinspeisung | Amprion GmbH (SNB976890256486) | Höchstspannung
SEE931497805147 | RWE Generation SE | bnBm GasKW BIB GT10 | 68647 | Biblis | Bei den Münchäckern | 50 | Hessen | 2023-03-06 | 2023 | besonderes netztechnisches Betriebsmittel | Erdgas | Erdgas, Erdölgas |  | Erdgas | Nein | nein | 34.8 | 34.4 |  | Gasturbinen ohne Abhitzekessel | Volleinspeisung | Amprion GmbH (SNB976890256486) | Höchstspannung
SEE976107471893 | RWE Generation SE | bnBm GasKW BIB GT11 | 68647 | Biblis | Bei den Münchäckern | 50 | Hessen | 2023-03-06 | 2023 | besonderes netztechnisches Betriebsmittel | Erdgas | Erdgas, Erdölgas |  | Erdgas | Nein | nein | 34.8 | 34.4 |  | Gasturbinen ohne Abhitzekessel | Volleinspeisung | Amprion GmbH (SNB976890256486) | Höchstspannung
SEE960934136643 | RWE Generation SE | bnBm GasKW BIB GT2 | 68647 | Biblis | Bei den Münchäckern | 50 | Hessen | 2023-03-06 | 2023 | besonderes netztechnisches Betriebsmittel | Erdgas | Erdgas, Erdölgas |  | Erdgas | Nein | nein | 34.8 | 34.4 |  | Gasturbinen ohne Abhitzekessel | Volleinspeisung | Amprion GmbH (SNB976890256486) | Höchstspannung
SEE902280549463 | RWE Generation SE | bnBm GasKW BIB GT3 | 68647 | Biblis | Bei den Münchäckern | 50 | Hessen | 2023-03-06 | 2023 | besonderes netztechnisches Betriebsmittel | Erdgas | Erdgas, Erdölgas |  | Erdgas | Nein | nein | 34.8 | 34.4 |  | Gasturbinen ohne Abhitzekessel | Volleinspeisung | Amprion GmbH (SNB976890256486) | Höchstspannung
SEE920753145547 | RWE Generation SE | bnBm GasKW BIB GT4 | 68647 | Biblis | Bei den Münchäckern | 50 | Hessen | 2023-03-06 | 2023 | besonderes netztechnisches Betriebsmittel | Erdgas |  |  | Erdgas | Nein | nein | 34.8 | 34.4 |  | Gasturbinen ohne Abhitzekessel | Volleinspeisung | Amprion GmbH (SNB976890256486) | Höchstspannung
SEE927542617698 | RWE Generation SE | bnBm GasKW BIB GT5 | 68647 | Biblis | Bei den Münchäckern | 50 | Hessen | 2023-03-06 | 2023 | besonderes netztechnisches Betriebsmittel | Erdgas | Erdgas, Erdölgas |  | Erdgas | Nein | nein | 34.8 | 34.4 |  | Gasturbinen ohne Abhitzekessel | Volleinspeisung | Amprion GmbH (SNB976890256486) | Höchstspannung
SEE915847711449 | RWE Generation SE | bnBm GasKW BIB GT6 | 68647 | Biblis | Bei den Münchäckern | 50 | Hessen | 2023-03-06 | 2023 | besonderes netztechnisches Betriebsmittel | Erdgas | Erdgas, Erdölgas |  | Erdgas | Nein | nein | 34.8 | 34.4 |  | Gasturbinen ohne Abhitzekessel | Volleinspeisung | Amprion GmbH (SNB976890256486) | Höchstspannung
SEE912980761904 | RWE Generation SE | bnBm GasKW BIB GT7 | 68647 | Biblis | Bei den Münchäckern | 50 | Hessen | 2023-03-06 | 2023 | besonderes netztechnisches Betriebsmittel | Erdgas | Erdgas, Erdölgas |  | Erdgas | Nein | nein | 34.8 | 34.4 |  | Gasturbinen ohne Abhitzekessel | Volleinspeisung | Amprion GmbH (SNB976890256486) | Höchstspannung
SEE918332839635 | RWE Generation SE | bnBm GasKW BIB GT8 | 68647 | Biblis | Bei den Münchäckern | 50 | Hessen | 2023-03-06 | 2023 | besonderes netztechnisches Betriebsmittel | Erdgas | Erdgas, Erdölgas |  | Erdgas | Nein | nein | 34.8 | 34.4 |  | Gasturbinen ohne Abhitzekessel | Volleinspeisung | Amprion GmbH (SNB976890256486) | Höchstspannung
SEE922908994215 | RWE Generation SE | bnBm GasKW BIB GT9 | 68647 | Biblis | Bei den Münchäckern | 50 | Hessen | 2023-03-06 | 2023 | besonderes netztechnisches Betriebsmittel | Erdgas | Erdgas, Erdölgas |  | Erdgas | Nein | nein | 34.8 | 34.4 |  | Gasturbinen ohne Abhitzekessel | Volleinspeisung | Amprion GmbH (SNB976890256486) | Höchstspannung
SEE972466462527 | Mitsubishi HiTec Paper Europe GmbH | Dampfturbine - GuD MPE | 33699 | Bielefeld | Niedernholz | 7 | Nordrhein-Westfalen | 2005-01-03 | 2005 | In Betrieb | Erdgas | Erdgas, Erdölgas |  | Erdgas | Ja | nein | 9.45 | 9.35 |  | Gasturbinen mit nachgeschalteter Dampfturbine | Teileinspeisung (einschließlich Eigenverbrauch) | Bielefelder Netz GmbH (SNB918516395612) | Hochspannung
SEE972475289894 | Mitsubishi HiTec Paper Europe GmbH | Gasturbine 1 - GuD MPE | 33699 | Bielefeld | Niedernholz | 23 | Nordrhein-Westfalen | 2005-01-03 | 2005 | vorläufig stillgelegt | Erdgas | Erdgas, Erdölgas |  | Erdgas | Ja | nein | 14.25 | 14.05 |  | Gasturbinen mit nachgeschalteter Dampfturbine | Teileinspeisung (einschließlich Eigenverbrauch) | Bielefelder Netz GmbH (SNB918516395612) | Hochspannung
SEE951684578067 | Mitsubishi HiTec Paper Europe GmbH | Gasturbine 2 - GuD MPE | 33699 | Bielefeld | Niedernholz | 23 | Nordrhein-Westfalen | 2005-01-03 | 2005 | In Betrieb | Erdgas | Erdgas, Erdölgas |  | Erdgas | Ja | nein | 15.25 | 15.25 |  | Gasturbinen mit nachgeschalteter Dampfturbine | Teileinspeisung (einschließlich Eigenverbrauch) | Bielefelder Netz GmbH (SNB918516395612) | Hochspannung
SEE971244426065 | MVA Bielefeld-Herford GmbH | Turbine 1 | 33609 | Bielefeld | Schelpmilser Weg | 30 | Nordrhein-Westfalen | 2008-10-12 | 2008 | In Betrieb | Biomasse | Feste biogene Stoffe und Abfälle (ohne Holz) |  | Biomasse | Ja | nein | 39.47 | 34 |  | Kondensationsmaschine mit Entnahme | Teileinspeisung (einschließlich Eigenverbrauch) | Bielefelder Netz GmbH (SNB918516395612) | Hochspannung
SEE944134692208 | MVA Bielefeld-Herford GmbH | Turbine 2 | 33609 | Bielefeld |  |  | Nordrhein-Westfalen | 2001-12-13 | 2001 | In Betrieb | Biomasse | Feste biogene Stoffe und Abfälle (ohne Holz) |  | Biomasse | Ja | nein | 5.6 | 0.001 |  | Gegendruckmaschine ohne Entnahme | Teileinspeisung (einschließlich Eigenverbrauch) | Bielefelder Netz GmbH (SNB918516395612) | Hochspannung
SEE998402334093 | Stadtwerke Bielefeld GmbH | Batterie HKW Bi Hybrid | 33611 | Bielefeld | Schildescher Straße | 16 | Nordrhein-Westfalen | 2020-07-07 | 2020 | In Betrieb | Speicher |  | Batterie | Batteriespeicher | Nein | nein | 7.5 | 7.5 |  |  | Teileinspeisung (einschließlich Eigenverbrauch) | Bielefelder Netz GmbH (SNB918516395612) | Hochspannung
SEE985796237000 | Stadtwerke Bielefeld GmbH | HKW Schildescher Str GT | 33611 | Bielefeld | Schildescher Straße | 16/5-HW | Nordrhein-Westfalen | 1977-05-20 | 1977 | In Betrieb | Erdgas | Erdgas, Erdölgas |  | Erdgas | Ja | nein | 24 | 23.5 |  | Gasturbinen mit Abhitzekessel | Teileinspeisung (einschließlich Eigenverbrauch) | Bielefelder Netz GmbH (SNB918516395612) | Hochspannung
SEE958518628752 | Stadtwerke Bielefeld GmbH | HKW Schildescher Straße DT 3 | 33611 | Bielefeld | Schildescher Straße | 16/5-HW | Nordrhein-Westfalen | 1966-12-01 | 1966 | In Betrieb | Erdgas | Erdgas, Erdölgas |  | Erdgas | Ja | nein | 20.5 | 20 |  | Kondensationsmaschine mit Entnahme | Teileinspeisung (einschließlich Eigenverbrauch) | Bielefelder Netz GmbH (SNB918516395612) | Hochspannung
SEE995462815548 | Stadtwerke Bielefeld GmbH | HKW Schildescher Straße DT 4 | 33611 | Bielefeld | Schildescher Strasse | 16-5- hw | Nordrhein-Westfalen | 1966-12-01 | 1966 | In Betrieb | Erdgas | Erdgas, Erdölgas |  | Erdgas | Ja | nein | 28.5 | 28.5 |  | Gegendruckmaschine mit Entnahme | Teileinspeisung (einschließlich Eigenverbrauch) | Bielefelder Netz GmbH (SNB918516395612) | Hochspannung
SEE998177335011 | Stadtwerke Bielefeld GmbH | Holzkraftwerk | 33611 | Bielefeld | Schildescher Straße | 16 | Nordrhein-Westfalen | 2009-12-16 | 2009 | In Betrieb | Biomasse | Feste biogene Stoffe |  | Biomasse | Ja | nein | 1.45 | 1.45 |  | ORC (Organic Rankine Cycle)-Anlage | Volleinspeisung | Bielefelder Netz GmbH (SNB918516395612) | Mittelspannung
SEE902114639810 | envia THERM GmbH | Bitterfeld BHKW | 6749 | Bitterfeld-Wolfen | Parsevalstraße | 3 B | Sachsen-Anhalt | 2016-04-11 | 2016 | In Betrieb | Erdgas | Erdgas, Erdölgas |  | Erdgas | Ja | nein | 2.478 | 2 |  | Verbrennungsmotor | Volleinspeisung | Mitteldeutsche Netzgesellschaft Strom mbH (SNB916269213931) | Hochspannung
SEE934669010578 | envia THERM GmbH | Bitterfeld GuD | 6749 | Bitterfeld-Wolfen | Parsevalstraße | 3 B | Sachsen-Anhalt | 2000-08-08 | 2000 | In Betrieb | Erdgas | Erdgas, Erdölgas |  | Erdgas | Ja | nein | 110 | 108 |  | Gasturbinen mit nachgeschalteter Dampfturbine | Volleinspeisung | Mitteldeutsche Netzgesellschaft Strom mbH (SNB916269213931) | Hochspannung
SEE918916993708 | envia THERM GmbH | Wolfen GT | 6766 | Bitterfeld-Wolfen | Sensientstraße | 7 | Sachsen-Anhalt | 1996-12-31 | 1996 | In Betrieb | Erdgas | Erdgas, Erdölgas |  | Erdgas | Nein | nein | 50 | 50 |  | Gasturbinen ohne Abhitzekessel | Volleinspeisung | Mitteldeutsche Netzgesellschaft Strom mbH (SNB916269213931) | Hochspannung
SEE996047653111 | PD energy GmbH | KW TRB Bitterfeld, Bitterfeld-Wolfen, Oststr. 1 | 6749 | Bitterfeld-Wolfen | Oststraße | 1 | Sachsen-Anhalt | 2009-11-19 | 2009 | In Betrieb | nicht biogener Abfall | Abfall (Hausmüll, Siedl.abf.) |  | Abfall | Ja | nein | 11.44 | 10 |  | Kondensationsmaschine mit Entnahme | Teileinspeisung (einschließlich Eigenverbrauch) | Mitteldeutsche Netzgesellschaft Strom mbH (SNB916269213931) | Mittelspannung
SEE978319002940 | Statkraft Markets GmbH | Laufwasserkraftwerk Schlüsselburg | 27337 | Blender | Am Wehr | 1 | Niedersachsen | 1958-01-01 | 1958 | In Betrieb | Wasser |  |  | Wasser | Nein | nein | 5.633 | 5.633 |  |  | Volleinspeisung | Avacon Netz GmbH (SNB990362338043) | Hochspannung
SEE994615652641 | Statkraft Markets GmbH | Wasserkraftwerk Langwedel | 27337 | Blender | Am Wehr | 1 | Niedersachsen | 1958-01-01 | 1958 | In Betrieb | Wasser |  |  | Wasser | Nein | nein | 6.468 | 6.468 |  |  | Volleinspeisung | Avacon Netz GmbH (SNB990362338043) | Hochspannung
SEE955548455112 | Zweckverband Restmüllheizkraftwerk Böblingen | Restmüllheizkraftwerk | 71032 | Böblingen | Musberger Sträßle | 11 | Baden-Württemberg | 1999-05-01 | 1999 | In Betrieb | Wärme | Dampf (zum Beispiel Prozesswärme) |  | Wärme | Ja | nein | 13 | 12.6 |  | Kondensationsmaschine mit Entnahme | Teileinspeisung (einschließlich Eigenverbrauch) | Netze BW GmbH (SNB948311994307) | Mittelspannung
SEE942845579245 | Stadtwerke Bochum Holding GmbH | KWK Hiltrop | 44805 | Bochum | In der Grume | 5 | Nordrhein-Westfalen | 1975-08-20 | 1975 | In Betrieb | Erdgas | Erdgas, Erdölgas |  | Erdgas | Ja | nein | 45 | 43.412 |  | Gasturbinen mit nachgeschalteter Dampfturbine | Volleinspeisung | Stadtwerke Bochum Netz GmbH (SNB922607376381) | Mittelspannung
SEE925543621515 | ECO POWER ONE GmbH | ECO POWER ONE | 24855 | Bollingstedt |  |  | Schleswig-Holstein | 2025-03-13 | 2025 | In Betrieb | Speicher |  | Batterie | Batteriespeicher | Nein | nein | 103.5 | 103.5 |  |  | Volleinspeisung | Schleswig-Holstein Netz GmbH (SNB990857029876) | Hochspannung
SEE997867646000 | Energie- und Wasserversorgung Bonn/Rhein-Sieg GmbH | Heizkraftwerk Bonn-Nord, Dampfturbine GuD-Anlage | 53115 | Bonn | Karlstr. | 2 | Nordrhein-Westfalen | 2013-11-01 | 2013 | In Betrieb | Erdgas | Erdgas, Erdölgas |  | Erdgas | Ja | nein | 73.5 | 73.5 |  | Kondensationsmaschine mit Entnahme | Teileinspeisung (einschließlich Eigenverbrauch) | Westnetz GmbH (SNB921897286493) | Hochspannung
SEE990603147649 | Energie- und Wasserversorgung Bonn/Rhein-Sieg GmbH | Heizkraftwerk Bonn-Nord, Gasturbine 1 der GuD-Anlage | 53115 | Bonn | Karlstraße | 2 | Nordrhein-Westfalen | 1998-08-19 | 1998 | In Betrieb | Erdgas | Erdgas, Erdölgas |  | Erdgas | Ja | nein | 24.7 | 20.5 |  | Gasturbinen mit nachgeschalteter Dampfturbine | Volleinspeisung | Bonn-Netz GmbH (SNB927498960503) | Mittelspannung
SEE927419839802 | Energie- und Wasserversorgung Bonn/Rhein-Sieg GmbH | Heizkraftwerk Bonn-Nord, Gasturbine 2 der GuD-Anlage | 53115 | Bonn | Karlstr. | 2 | Nordrhein-Westfalen | 2024-09-01 | 2024 | In Betrieb | Erdgas | Erdgas, Erdölgas |  | Erdgas | Ja | nein | 39.291 | 39.186 |  | Gasturbinen mit nachgeschalteter Dampfturbine | Teileinspeisung (einschließlich Eigenverbrauch) | Westnetz GmbH (SNB921897286493) | Hochspannung
SEE924302504816 | Energie- und Wasserversorgung Bonn/Rhein-Sieg GmbH | HKW Bonn-Nord, Turbogruppe 4 | 53115 | Bonn | Karlstr. | 2 | Nordrhein-Westfalen | 1991-04-01 | 1991 | In Betrieb | Wärme | Dampf (zum Beispiel Prozesswärme) |  | Wärme | Ja | nein | 14.12 | 12.12 |  | Kondensationsmaschine mit Entnahme | Volleinspeisung | Bonn-Netz GmbH (SNB927498960503) | Mittelspannung
SEE933095868289 | Versorgungsbetriebe Bordesholm GmbH | Batteriespeicherkraftwerk | 24582 | Bordesholm | Bahnhofstraße | 13 | Schleswig-Holstein | 2019-05-13 | 2019 | In Betrieb | Speicher |  | Batterie | Batteriespeicher | Nein | nein | 15 | 15 |  |  |  | Versorgungsbetriebe Bordesholm GmbH (SNB973519584647) | Mittelspannung
SEE933767950021 | Borchers Biomassekraftwerk GmbH | AEG | 46325 | Borken | Hansestraße | 44 | Nordrhein-Westfalen | 2006-06-09 | 2006 | In Betrieb | Biomasse | Altholz, Gebrauchtholz, Holz(sperr)müll |  | Biomasse | Ja | nein | 3.705 | 3.705 |  | Dampfmotor | Teileinspeisung (einschließlich Eigenverbrauch) | Westnetz GmbH (SNB921897286493) | Mittelspannung
SEE914474474840 | Borchers Biomassekraftwerk GmbH | Ekol | 46325 | Borken | Hansestraße | 44 | Nordrhein-Westfalen | 2006-06-09 | 2006 | In Betrieb | Biomasse | Altholz, Gebrauchtholz, Holz(sperr)müll |  | Biomasse | Ja | nein | 7.72 | 7.72 |  | Dampfmotor | Teileinspeisung (einschließlich Eigenverbrauch) | Westnetz GmbH (SNB921897286493) | Mittelspannung
SEE985842749525 | Lausitz Energie Kraftwerke AG | Boxberg Block N | 2943 | Boxberg | Am Kraftwerk | 1 | Sachsen | 1979-01-01 | 1979 | In Betrieb | Braunkohle | Rohbraunkohlen |  | Braunkohle | Ja | nein | 540 | 500 |  | Kondensationsmaschine mit Entnahme | Teileinspeisung (einschließlich Eigenverbrauch) | 50Hertz Transmission GmbH (SNB982046657236) | Höchstspannung
SEE908125004449 | Lausitz Energie Kraftwerke AG | Boxberg Block P | 2943 | Boxberg | Am Kraftwerk | 1 | Sachsen | 1980-07-01 | 1980 | In Betrieb | Braunkohle | Rohbraunkohlen |  | Braunkohle | Ja | nein | 540 | 500 |  | Kondensationsmaschine mit Entnahme | Teileinspeisung (einschließlich Eigenverbrauch) | 50Hertz Transmission GmbH (SNB982046657236) | Höchstspannung
SEE907389779292 | Lausitz Energie Kraftwerke AG | Boxberg Block Q | 2943 | Boxberg | Am Kraftwerk | 1 | Sachsen | 2000-10-01 | 2000 | In Betrieb | Braunkohle | Rohbraunkohlen |  | Braunkohle | Ja | nein | 893 | 840 |  | Kondensationsmaschine mit Entnahme | Teileinspeisung (einschließlich Eigenverbrauch) | 50Hertz Transmission GmbH (SNB982046657236) | Höchstspannung
SEE968582186379 | Lausitz Energie Kraftwerke AG | Boxberg Block R | 2943 | Boxberg | Am Kraftwerk | 1 | Sachsen | 2012-11-06 | 2012 | In Betrieb | Braunkohle | Rohbraunkohlen |  | Braunkohle | Nein | nein | 666 | 630 |  | Kondensationsmaschine mit Entnahme | Teileinspeisung (einschließlich Eigenverbrauch) | 50Hertz Transmission GmbH (SNB982046657236) | Höchstspannung
SEE987361570932 | StWB Stadtwerke Brandenburg an der Havel | HKW BRB | 14772 | Brandenburg | Upstallstraße | 9 | Brandenburg | 1997-08-25 | 1997 | In Betrieb | Erdgas | Erdgas, Erdölgas |  | Erdgas | Ja | nein | 36.96 | 36.8 |  | Gasturbinen mit Abhitzekessel | Volleinspeisung | E.DIS Netz GmbH (SNB941690671609) | Hochspannung
SEE963827374382 | Uniper Kraftwerke GmbH | Kirchmöser DT | 14774 | Brandenburg | Bahntechnikerring | 17 | Brandenburg | 1994-01-01 | 1994 | In Betrieb | Erdgas | Erdgas, Erdölgas |  | Erdgas | Nein | nein | 58 | 56 |  | Kondensationsmaschine ohne Entnahme | Volleinspeisung | DB Energie GmbH (Bahnstromnetz 16,7 Hz) (SNB942182027607) | Hochspannung
SEE905035807238 | Uniper Kraftwerke GmbH | Kirchmöser GT 1 | 14774 | Brandenburg | Bahntechnikerring | 17 | Brandenburg | 1994-01-01 | 1994 | In Betrieb | Erdgas | Erdgas, Erdölgas |  | Erdgas | Nein | nein | 63 | 60 |  | Gasturbinen mit nachgeschalteter Dampfturbine | Volleinspeisung | DB Energie GmbH (Bahnstromnetz 16,7 Hz) (SNB942182027607) | Hochspannung
SEE902267138956 | Uniper Kraftwerke GmbH | Kirchmöser GT 2 | 14774 | Brandenburg | Bahntechnikerring | 17 | Brandenburg | 1994-01-01 | 1994 | In Betrieb | Erdgas | Erdgas, Erdölgas |  | Erdgas | Nein | nein | 63 | 60 |  | Gasturbinen mit nachgeschalteter Dampfturbine | Volleinspeisung | DB Energie GmbH (Bahnstromnetz 16,7 Hz) (SNB942182027607) | Hochspannung
SEE919544829094 | Braunschweiger Versorgungs-AG & Co. KG | HKW Mitte GTHKW | 38114 | Braunschweig | Reiherstraße | 3 | Niedersachsen | 2023-12-29 | 2023 | In Betrieb | Erdgas | Erdgas, Erdölgas |  | Erdgas | Ja | nein | 68.41 | 68.41 |  | Gasturbinen mit Abhitzekessel | Volleinspeisung | Braunschweiger Netz GmbH (SNB926644622999) | Hochspannung
SEE920992144554 | Braunschweiger Versorgungs-AG & Co. KG | HKW Mitte GuD BMHKW | 38114 | Braunschweig | Reiherstraße | 3 | Niedersachsen | 2023-12-21 | 2023 | In Betrieb | Erdgas | Erdgas, Erdölgas |  | Erdgas | Ja | nein | 100.5 | 98.1 |  | Sonstige | Volleinspeisung | Braunschweiger Netz GmbH (SNB926644622999) | Hochspannung
SEE963817764100 | Braunschweiger Versorgungs-AG & Co. KG | HKW Nord GT | 38112 | Braunschweig | Sandanger | 1 | Niedersachsen | 1990-12-18 | 1990 | In Betrieb | Erdgas | Erdgas, Erdölgas |  | Erdgas | Ja | nein | 29 | 25 |  | Gasturbinen mit Abhitzekessel | Volleinspeisung | Braunschweiger Netz GmbH (SNB926644622999) | Hochspannung
SEE971995083203 | VW Kraftwerk GmbH | BHKW Braunschweig | 38112 | Braunschweig | Gifhorner Straße | 180 | Niedersachsen | 2014-07-20 | 2014 | In Betrieb | Erdgas | Erdgas, Erdölgas |  | Erdgas | Ja | nein | 10.5 | 10.4 |  | Verbrennungsmotor | Teileinspeisung (einschließlich Eigenverbrauch) | Braunschweiger Netz GmbH (SNB926644622999) | Hochspannung
SEE977720016904 | VERBUND Energy4Business Germany GmbH | Batterie Breitenworbis | 37339 | Breitenworbis |  |  | Thüringen | 2021-12-16 | 2021 | In Betrieb | Speicher |  | Batterie | Batteriespeicher | Nein | nein | 10 | 10 |  |  | Volleinspeisung | TEN Thüringer Energienetze GmbH & Co. KG (SNB970821959712) | Mittelspannung
SEE973793127974 | ArcelorMittal Bremen GmbH | KW Mittelsbüren Block 4 | 28237 | Bremen | Auf den Delben | 35 | Bremen | 1975-12-15 | 1975 | In Betrieb | andere Gase | Hochofengas, Konvertergas |  | Sonstige Energieträger (nicht erneuerbar) | Ja | nein | 240 | 160 |  | Dampfmotor | Teileinspeisung (einschließlich Eigenverbrauch) | wesernetz Bremen GmbH (SNB942238573102) | Hochspannung
SEE927820549208 | CR3-Kaffeeveredelung M. Hermsen GmbH | GT1 | 28237 | Bremen | Waterbergstraße | 14 | Bremen | 1993-01-01 | 1993 | In Betrieb | Erdgas | Erdgas, Erdölgas |  | Erdgas | Ja | nein | 4.95 | 4.77 |  | Gasturbinen mit Abhitzekessel | Teileinspeisung (einschließlich Eigenverbrauch) | wesernetz Bremen GmbH (SNB942238573102) | Mittelspannung
SEE977050146562 | CR3-Kaffeeveredelung M. Hermsen GmbH | GT2 | 28237 | Bremen | Waterbergstraße | 14 | Bremen | 2001-12-01 | 2001 | In Betrieb | Erdgas | Erdgas, Erdölgas |  | Erdgas | Ja | nein | 5.205 | 5.025 |  | Gasturbinen mit nachgeschalteter Dampfturbine | Teileinspeisung (einschließlich Eigenverbrauch) | wesernetz Bremen GmbH (SNB942238573102) | Mittelspannung
SEE997706570718 | CR3-Kaffeeveredelung M. Hermsen GmbH | GT3 | 28237 | Bremen | Waterbergstraße | 14 | Bremen | 2002-02-01 | 2002 | In Betrieb | Erdgas | Erdgas, Erdölgas |  | Erdgas | Ja | nein | 5.205 | 5.025 |  | Gasturbinen mit nachgeschalteter Dampfturbine | Teileinspeisung (einschließlich Eigenverbrauch) | wesernetz Bremen GmbH (SNB942238573102) | Mittelspannung
SEE989202977269 | Gemeinschaftskraftwerk Bremen GmbH & Co. KG | GUD Mibü | 28237 | Bremen | Auf den Delben | 35 | Bremen | 2014-07-10 | 2014 | In Betrieb | Erdgas | Erdgas, Erdölgas |  | Erdgas | Nein | nein | 460 | 444.5 |  | Gasturbinen mit nachgeschalteter Dampfturbine | Teileinspeisung (einschließlich Eigenverbrauch) | wesernetz Bremen GmbH (SNB942238573102) | Hochspannung
SEE972694764301 | swb Entsorgung GmbH&Co. KG | MHKW_Gen1 | 28219 | Bremen | Oken | 2 | Bremen | 1984-01-01 | 1984 | In Betrieb | nicht biogener Abfall | Abfall (Hausmüll, Siedl.abf.) |  | Abfall | Ja | nein | 2.7 | 2.6 |  | Gegendruckmaschine ohne Entnahme | Teileinspeisung (einschließlich Eigenverbrauch) | wesernetz Bremen GmbH (SNB942238573102) | Hochspannung
SEE986413873564 | swb Entsorgung GmbH&Co. KG | MHKW_Gen2 | 28219 | Bremen | Oken | 2 | Bremen | 2004-01-01 | 2004 | In Betrieb | nicht biogener Abfall | Abfall (Hausmüll, Siedl.abf.) |  | Abfall | Ja | nein | 13.7 | 13.3 |  | Gegendruckmaschine ohne Entnahme | Teileinspeisung (einschließlich Eigenverbrauch) | wesernetz Bremen GmbH (SNB942238573102) | Hochspannung
SEE950201173198 | swb Entsorgung GmbH&Co. KG | MHKW_Gen4 | 28219 | Bremen | Oken | 2 | Bremen | 2013-01-01 | 2013 | In Betrieb | nicht biogener Abfall | Abfall (Hausmüll, Siedl.abf.) |  | Abfall | Ja | nein | 50 | 49.2 |  | Kondensationsmaschine mit Entnahme | Teileinspeisung (einschließlich Eigenverbrauch) | wesernetz Bremen GmbH (SNB942238573102) | Hochspannung
SEE958310939391 | swb Entsorgung GmbH&Co. KG | MKK | 28237 | Bremen | Otavistraße | 9 | Bremen | 2009-07-03 | 2009 | In Betrieb | nicht biogener Abfall | Industrieabfall |  | Abfall | Ja | nein | 35 | 32 |  | Gegendruckmaschine mit Entnahme | Teileinspeisung (einschließlich Eigenverbrauch) | wesernetz Bremen GmbH (SNB942238573102) | Mittelspannung
SEE969616938483 | swb Erzeugung AG & Co. KG | BHKW Hastedt | 28207 | Bremen | Hastedter Osterdeich | 255 | Bremen | 2022-10-24 | 2022 | In Betrieb | Erdgas | Erdgas, Erdölgas |  | Erdgas | Ja | nein | 106.286 | 105.115 |  | Verbrennungsmotor | Volleinspeisung | wesernetz Bremen GmbH (SNB942238573102) | Hochspannung
SEE913862454280 | swb Erzeugung AG & Co. KG | Hybridregelkraftwerk | 28207 | Bremen | Hastedter Osterdeich | 255 | Bremen | 2019-03-11 | 2019 | In Betrieb | Speicher |  | Batterie | Batteriespeicher | Nein | nein | 18 | 18 |  |  | Volleinspeisung | wesernetz Bremen GmbH (SNB942238573102) | Mittelspannung
SEE924172977710 | swb Erzeugung AG & Co. KG | Mittelsbüren GT3 | 28237 | Bremen | Auf den Delben | 35 | Bremen | 1975-01-01 | 1975 | In Betrieb | Mineralölprodukte | Heizöl, leicht |  | Mineralölprodukte | Nein | nein | 87 | 86 |  | Gasturbinen ohne Abhitzekessel | Volleinspeisung | wesernetz Bremen GmbH (SNB942238573102) | Hochspannung
SEE905731198661 | Bremerhavener Entsorgungsgesellschaft mbH | Duotherm-Anlage, Biomasse | 27570 | Bremerhaven | Zur Hexenbrücke | 16 | Bremen | 2002-10-30 | 2002 | In Betrieb | Biomasse | Feste biogene Stoffe und Abfälle (ohne Holz) |  | Biomasse | Nein | nein | 5 | 5 |  | Kondensationsmaschine mit Entnahme | Volleinspeisung | wesernetz Bremerhaven GmbH (SNB985704986426) | Mittelspannung
SEE927032372373 | Bremerhavener Entsorgungsgesellschaft mbH | MHKW, Generator 1 | 27570 | Bremerhaven | Zur Hexenbrücke | 16 | Bremen | 1977-03-17 | 1977 | In Betrieb | nicht biogener Abfall | Abfall (Hausmüll, Siedl.abf.) |  | Abfall | Ja | nein | 10 | 7 |  | Kondensationsmaschine mit Entnahme | Teileinspeisung (einschließlich Eigenverbrauch) | wesernetz Bremerhaven GmbH (SNB985704986426) | Mittelspannung
SEE961057667205 | Pirelli Deutschland | Gasturbine Kraftwerk | 64747 | Breuberg | Höchster Straße | 48 -60 | Hessen | 2017-12-14 | 2017 | In Betrieb | Erdgas | Erdgas, Erdölgas |  | Erdgas | Ja | nein | 11.2 | 10.37 |  | Gasturbinen mit Abhitzekessel | Teileinspeisung (einschließlich Eigenverbrauch) | e-netz Südhessen AG (SNB956958990736) | Mittelspannung
SEE942752513288 | EGGER Holzwerkstoffe Brilon GmbH & Co. KG | DT1 | 59929 | Brilon | Im Kissen | 19 | Nordrhein-Westfalen | 2016-07-22 | 2016 | In Betrieb | Biomasse | Altholz, Gebrauchtholz, Holz(sperr)müll |  | Biomasse | Ja | nein | 10 | 10 |  | Kondensationsmaschine mit Entnahme | Teileinspeisung (einschließlich Eigenverbrauch) | Westnetz GmbH (SNB921897286493) | Umspannebene Hochspannung/Mittelspannung
SEE938349787705 | EGGER Holzwerkstoffe Brilon GmbH & Co. KG | DT2 | 59929 | Brilon | Im Kissen | 19 | Nordrhein-Westfalen | 2019-12-14 | 2019 | In Betrieb | Biomasse | Altholz, Gebrauchtholz, Holz(sperr)müll |  | Biomasse | Ja | nein | 12.5 | 12.5 |  | Kondensationsmaschine mit Entnahme | Teileinspeisung (einschließlich Eigenverbrauch) | Westnetz GmbH (SNB921897286493) | Umspannebene Hochspannung/Mittelspannung
SEE974045584156 | EGGER Holzwerkstoffe Brilon GmbH & Co. KG | GT6 | 59929 | Brilon | Im Kissen | 19 | Nordrhein-Westfalen | 1998-06-01 | 1998 | In Betrieb | Erdgas | Erdgas, Erdölgas |  | Erdgas | Nein | nein | 5 | 5 |  | Gasturbinen ohne Abhitzekessel | Teileinspeisung (einschließlich Eigenverbrauch) | Westnetz GmbH (SNB921897286493) | Umspannebene Hochspannung/Mittelspannung
SEE905229048430 | EGGER Holzwerkstoffe Brilon GmbH & Co. KG | GT8 | 59929 | Brilon | Im Kissen | 19 | Nordrhein-Westfalen | 1998-06-01 | 1998 | In Betrieb | Erdgas | Erdgas, Erdölgas |  | Erdgas | Ja | nein | 5 | 5 |  | Gasturbinen mit Abhitzekessel | Teileinspeisung (einschließlich Eigenverbrauch) | Westnetz GmbH (SNB921897286493) | Umspannebene Hochspannung/Mittelspannung
SEE923597137761 | Sasol Germany GmbH | DT1 | 25541 | Brunsbüttel | Fritz-Staiger-Straße | 15 | Schleswig-Holstein | 1993-01-15 | 1993 | In Betrieb | Wärme | Dampf (zum Beispiel Prozesswärme) |  | Wärme | Nein | nein | 1.45 | 1.31 |  | Kondensationsmaschine ohne Entnahme | Teileinspeisung (einschließlich Eigenverbrauch) | Stadtwerke Brunsbüttel GmbH (SNB951835062254) | Mittelspannung
SEE940809994431 | Sasol Germany GmbH | GT1 | 25541 | Brunsbüttel | Fritz-Staiger-Straße | 15 | Schleswig-Holstein | 1987-10-23 | 1987 | In Betrieb | Erdgas | Erdgas, Erdölgas |  | Erdgas | Ja | nein | 4.652 | 4.466 |  | Gasturbinen mit Abhitzekessel | Teileinspeisung (einschließlich Eigenverbrauch) | Stadtwerke Brunsbüttel GmbH (SNB951835062254) | Mittelspannung
SEE931197865137 | Sasol Germany GmbH | GT2 | 25541 | Brunsbüttel | Fritz-Staiger-Straße | 15 | Schleswig-Holstein | 1996-06-04 | 1996 | In Betrieb | Erdgas | Erdgas, Erdölgas |  | Erdgas | Ja | nein | 5.379 | 5.163 |  | Gasturbinen mit Abhitzekessel | Teileinspeisung (einschließlich Eigenverbrauch) | Stadtwerke Brunsbüttel GmbH (SNB951835062254) | Mittelspannung
SEE914143996840 | Sasol Germany GmbH | GT3 | 25541 | Brunsbüttel | Fritz-Staiger-Straße | 15 | Schleswig-Holstein | 2020-10-02 | 2020 | In Betrieb | Erdgas | Erdgas, Erdölgas |  | Erdgas | Ja | nein | 7.486 | 7.428 |  | Gasturbinen mit Abhitzekessel | Teileinspeisung (einschließlich Eigenverbrauch) | Stadtwerke Brunsbüttel GmbH (SNB951835062254) | Mittelspannung
SEE971746670720 | RWE Generation Hydro GmbH | Fankel Maschine 1 | 56814 | Bruttig-Fankel | Am Stausee |  | Rheinland-Pfalz | 1963-01-01 | 1963 | In Betrieb | Wasser |  |  | Wasser | Nein | nein | 4.1 | 4.1 |  |  | Volleinspeisung | Westnetz GmbH (SNB921897286493) | Mittelspannung
SEE999735538103 | RWE Generation Hydro GmbH | Fankel Maschine 2 | 56814 | Bruttig-Fankel | Am Stausee |  | Rheinland-Pfalz | 1963-01-01 | 1963 | In Betrieb | Wasser |  |  | Wasser | Nein | nein | 4.1 | 4.1 |  |  | Volleinspeisung | Westnetz GmbH (SNB921897286493) | Mittelspannung
SEE966521084113 | RWE Generation Hydro GmbH | Fankel Maschine 3 | 56814 | Bruttig-Fankel | Am Stausee |  | Rheinland-Pfalz | 1963-01-01 | 1963 | In Betrieb | Wasser |  |  | Wasser | Nein | nein | 4.1 | 4.1 |  |  | Volleinspeisung | Westnetz GmbH (SNB921897286493) | Mittelspannung
SEE991810618885 | RWE Generation Hydro GmbH | Fankel Maschine 4 | 56814 | Bruttig-Fankel | Am Stausee |  | Rheinland-Pfalz | 1963-01-01 | 1963 | In Betrieb | Wasser |  |  | Wasser | Nein | nein | 4.1 | 4.1 |  |  | Volleinspeisung | Westnetz GmbH (SNB921897286493) | Mittelspannung
SEE906215229154 | EEW Energy from Waste Helmstedt GmbH | MVA EEW Helmstedt | 38372 | Büddenstedt | Am Kraftwerk | 2 | Niedersachsen | 2014-01-01 | 2014 | In Betrieb | nicht biogener Abfall | Abfall (Hausmüll, Siedl.abf.) |  | Abfall | Nein | nein | 42.3 | 37.5 |  | Kondensationsmaschine ohne Entnahme | Teileinspeisung (einschließlich Eigenverbrauch) | Avacon Netz GmbH (SNB990362338043) | Hochspannung
SEE950140538850 | Uniper Kraftwerke GmbH | Dessau K(Ro)1 | 86977 | Burggen | Dessau |  | Bayern | 1967-01-01 | 1967 | In Betrieb | Wasser |  |  | Wasser | Nein | nein | 4.2 | 3.433 |  |  | Volleinspeisung | LEW Verteilnetz GmbH (SNB911705062982) | Hochspannung
SEE988465448257 | Uniper Kraftwerke GmbH | Dessau K(Ro)2 | 86977 | Burggen | Dessau |  | Bayern | 1967-01-01 | 1967 | In Betrieb | Wasser |  |  | Wasser | Nein | nein | 4.2 | 3.433 |  |  | Volleinspeisung | LEW Verteilnetz GmbH (SNB911705062982) | Hochspannung
SEE960357727398 | Uniper Kraftwerke GmbH | Dessau K(Ro)3 | 86977 | Burggen | Dessau |  | Bayern | 1967-01-01 | 1967 | In Betrieb | Wasser |  |  | Wasser | Nein | nein | 4.2 | 3.433 |  |  | Volleinspeisung | LEW Verteilnetz GmbH (SNB911705062982) | Hochspannung
SEE939211785720 | OMV Deutschland Operations GmbH & Co. KG | Dampfgeneratorturbine 1 | 84489 | Burghausen | Haiminger Straße | 1 | Bayern | 1970-04-06 | 1970 | In Betrieb | Erdgas | Erdgas, Erdölgas |  | Erdgas | Ja | nein | 8 | 7.8 |  | Kondensationsmaschine mit Entnahme |  | Bayernwerk Netz GmbH (SNB940352624434) | Hochspannung
SEE947745452346 | OMV Deutschland Operations GmbH & Co. KG | Dampfgeneratorturbine 2 | 84489 | Burghausen | Haiminger Straße | 1 | Bayern | 1969-07-01 | 1969 | In Betrieb | Erdgas | Erdgas, Erdölgas |  | Erdgas | Ja | nein | 8 | 7.9 |  | Gegendruckmaschine mit Entnahme |  | Bayernwerk Netz GmbH (SNB940352624434) | Umspannebene Hochspannung/Mittelspannung
SEE901602471161 | Wacker Chemie | Alzwerk Maschine 1 | 84489 | Burghausen | Johannes-Hess-Straße | 24 | Bayern | 1922-12-10 | 1922 | In Betrieb | Wasser |  |  | Wasser | Nein | nein | 10.08 | 10.08 |  |  | Teileinspeisung (einschließlich Eigenverbrauch) | Bayernwerk Netz GmbH (SNB940352624434) | Mittelspannung
SEE913911815888 | Wacker Chemie | Alzwerk Maschine 2 | 84489 | Burghausen | Johannes-Hess-Straße | 24 | Bayern | 1922-12-12 | 1922 | In Betrieb | Wasser |  |  | Wasser | Nein | nein | 10.08 | 10.08 |  |  | Teileinspeisung (einschließlich Eigenverbrauch) | Bayernwerk Netz GmbH (SNB940352624434) | Mittelspannung
SEE959377024433 | Wacker Chemie | Alzwerk Maschine 3 | 84489 | Burghausen | Johannes-Hess-Straße | 24 | Bayern | 1923-01-31 | 1923 | In Betrieb | Wasser |  |  | Wasser | Nein | nein | 10.08 | 10.08 |  |  | Teileinspeisung (einschließlich Eigenverbrauch) | Bayernwerk Netz GmbH (SNB940352624434) | Mittelspannung
SEE979257485857 | Wacker Chemie | Alzwerk Maschine 4 | 84489 | Burghausen | Johannes-Hess-Straße | 24 | Bayern | 1923-02-23 | 1923 | In Betrieb | Wasser |  |  | Wasser | Nein | nein | 10.08 | 10.08 |  |  | Teileinspeisung (einschließlich Eigenverbrauch) | Bayernwerk Netz GmbH (SNB940352624434) | Mittelspannung
SEE925023182710 | Wacker Chemie | Alzwerk Maschine 5 | 84489 | Burghausen | Johannes-Hess-Straße | 24 | Bayern | 1923-05-04 | 1923 | In Betrieb | Wasser |  |  | Wasser | Nein | nein | 10.08 | 10.08 |  |  | Teileinspeisung (einschließlich Eigenverbrauch) | Bayernwerk Netz GmbH (SNB940352624434) | Mittelspannung
SEE947816911833 | Wacker Chemie | Gasturbinenanlage 12 | 84489 | Burghausen | Johannes-Hess-Straße | 24 | Bayern | 2001-07-27 | 2001 | In Betrieb | Erdgas | Erdgas, Erdölgas |  | Erdgas | Ja | nein | 141 | 137 |  | Gasturbinen mit Abhitzekessel | Teileinspeisung (einschließlich Eigenverbrauch) | Bayernwerk Netz GmbH (SNB940352624434) | Mittelspannung
SEE921503407342 | Wacker Chemie | Turbine/Generator 10 | 84489 | Burghausen | Johannes-Hess-Straße | 24 | Bayern | 2014-07-17 | 2014 | In Betrieb | Erdgas | Erdgas, Erdölgas |  | Erdgas | Ja | nein | 37.8 | 37.6 |  | Gegendruckmaschine mit Entnahme | Teileinspeisung (einschließlich Eigenverbrauch) | Bayernwerk Netz GmbH (SNB940352624434) | Hochspannung
SEE956085205437 | Wacker Chemie | Turbine/Generator 8 | 84489 | Burghausen | Johannes-Hess-Straße | 24 | Bayern | 1979-05-14 | 1979 | In Betrieb | Erdgas | Erdgas, Erdölgas |  | Erdgas | Ja | nein | 46 | 45.8 |  | Gegendruckmaschine mit Entnahme | Teileinspeisung (einschließlich Eigenverbrauch) | Bayernwerk Netz GmbH (SNB940352624434) | Mittelspannung
SEE903050601572 | Wacker Chemie | Turbine/Generator 9 | 84489 | Burghausen | Johannes-Hess-Straße | 24 | Bayern | 1987-01-01 | 1987 | In Betrieb | Erdgas | Erdgas, Erdölgas |  | Erdgas | Ja | nein | 13.6 | 13.5 |  | Gegendruckmaschine mit Entnahme | Teileinspeisung (einschließlich Eigenverbrauch) | Bayernwerk Netz GmbH (SNB940352624434) | Mittelspannung
SEE927473609168 | InfraServ GmbH & Co. Gendorf KG | BNA0174 | 84508 | Burgkirchen | Industrieparkstraße | 1 | Bayern | 1967-07-01 | 1967 | In Betrieb | Erdgas | Erdgas, Erdölgas |  | Erdgas | Ja | nein | 73.563 | 72.46 |  | Sonstige | Teileinspeisung (einschließlich Eigenverbrauch) | InfraServ Gendorf Netze GmbH (SNB942732578894) | Umspannebene Hochspannung/Mittelspannung
SEE944429192826 | Zweckverband Abfallverwertung Südostbayern | SEE944429192826 (MHKW Burgkirchen (Müllverbrennung)) | 84508 | Burgkirchen | Bruck | 110 | Bayern | 1994-01-28 | 1994 | In Betrieb | nicht biogener Abfall | Abfall (Hausmüll, Siedl.abf.) |  | Abfall | Ja | nein | 16.6 | 12.8 |  | Kondensationsmaschine mit Entnahme | Volleinspeisung | InfraServ Gendorf Netze GmbH (SNB942732578894) | Mittelspannung
SEE984446277410 | Sunnic Lighthouse Solar Invest 11 TU 2 GmbH | Büttel Speicher | 25572 | Büttel |  |  | Schleswig-Holstein | 2023-01-19 | 2023 | In Betrieb | Speicher |  | Batterie | Batteriespeicher | Nein | nein | 12 | 12 |  |  | Volleinspeisung | Schleswig-Holstein Netz GmbH (SNB990857029876) | Hochspannung
SEE901523079712 | SMAREG8 GmbH & Co. KG | SMAREG8 Calbe | 39240 | Calbe | Barbyer Chaussee |  | Sachsen-Anhalt | 2024-06-01 | 2024 | In Betrieb | Speicher |  | Batterie | Batteriespeicher | Nein | nein | 20.5 | 20.5 |  |  | Volleinspeisung | Avacon Netz GmbH (SNB990362338043) | Mittelspannung
SEE910102553963 | Rain Carbon Germany GmbH | Gasturbinenanlage Castrop-Rauxel | 44579 | Castrop-Rauxel | Kekulestraße | 30 | Nordrhein-Westfalen | 1992-06-15 | 1992 | vorläufig stillgelegt | Erdgas | Erdgas, Erdölgas |  | Erdgas | Ja | nein | 10.3 | 10 |  | Gasturbinen mit Abhitzekessel | Teileinspeisung (einschließlich Eigenverbrauch) | Westnetz GmbH (SNB921897286493) | Mittelspannung
SEE910324388312 | Batteriespeicher Chemnitz GmbH & Co. KG | Batteriespeicher Chemnitz GmbH & Co. KG | 9114 | Chemnitz | Dammweg | 15 | Sachsen | 2017-04-24 | 2017 | In Betrieb | Speicher |  | Batterie | Batteriespeicher | Nein | nein | 15.8 | 15.8 |  |  | Volleinspeisung | inetz GmbH (SNB916663914472) | Umspannebene Hochspannung/Mittelspannung
SEE944044057432 | eins energie in sachsen GmbH & Co. KG | Motor-Heizkraftwerk Chemnitz-Nord, Motor 1 | 9114 | Chemnitz | Blankenburgstraße | 2 | Sachsen | 2023-07-06 | 2023 | In Betrieb | Erdgas | Erdgas, Erdölgas |  | Erdgas | Ja | nein | 12.65 | 12.538 |  | Verbrennungsmotor | Teileinspeisung (einschließlich Eigenverbrauch) | inetz GmbH (SNB916663914472) | Hochspannung
SEE928331694449 | eins energie in sachsen GmbH & Co. KG | Motor-Heizkraftwerk Chemnitz-Nord, Motor 2 | 9114 | Chemnitz | Blankenburgstraße | 2 | Sachsen | 2023-07-06 | 2023 | In Betrieb | Erdgas | Erdgas, Erdölgas |  | Erdgas | Ja | nein | 12.65 | 12.538 |  | Verbrennungsmotor | Teileinspeisung (einschließlich Eigenverbrauch) | inetz GmbH (SNB916663914472) | Hochspannung
SEE946709181179 | eins energie in sachsen GmbH & Co. KG | Motor-Heizkraftwerk Chemnitz-Nord, Motor 4 | 9114 | Chemnitz | Blankenburgstraße | 2 | Sachsen | 2023-07-06 | 2023 | In Betrieb | Erdgas | Erdgas, Erdölgas |  | Erdgas | Ja | nein | 12.65 | 12.538 |  | Verbrennungsmotor | Teileinspeisung (einschließlich Eigenverbrauch) | inetz GmbH (SNB916663914472) | Hochspannung
SEE972779194474 | eins energie in sachsen GmbH & Co. KG | Motor-Heizkraftwerk Chemnitz-Nord, Motor 5 | 9114 | Chemnitz | Blankenburgstraße | 2 | Sachsen | 2023-07-06 | 2023 | In Betrieb | Erdgas | Erdgas, Erdölgas |  | Erdgas | Ja | nein | 12.65 | 12.538 |  | Verbrennungsmotor | Teileinspeisung (einschließlich Eigenverbrauch) | inetz GmbH (SNB916663914472) | Hochspannung
SEE974236609859 | eins energie in sachsen GmbH & Co. KG | Motor-Heizkraftwerk Chemnitz-Nord, Motor 6 | 9114 | Chemnitz | Blankenburgstraße | 2 | Sachsen | 2023-07-06 | 2023 | In Betrieb | Erdgas | Erdgas, Erdölgas |  | Erdgas | Ja | nein | 12.65 | 12.538 |  | Verbrennungsmotor | Teileinspeisung (einschließlich Eigenverbrauch) | inetz GmbH (SNB916663914472) | Hochspannung
SEE955076814825 | eins energie in sachsen GmbH & Co. KG | Motor-Heizkraftwerk Chemnitz-Nord, Motor 7 | 9114 | Chemnitz | Blankenburgstraße | 2 | Sachsen | 2023-07-06 | 2023 | In Betrieb | Erdgas | Erdgas, Erdölgas |  | Erdgas | Ja | nein | 12.65 | 12.538 |  | Verbrennungsmotor | Teileinspeisung (einschließlich Eigenverbrauch) | inetz GmbH (SNB916663914472) | Hochspannung
SEE909466066615 | eins energie in sachsen GmbH & Co. KG | Motor-Heizkraftwerk Chemnitz-Nord. Motor 3 | 9114 | Chemnitz | Blankenburgstraße | 2 | Sachsen | 2023-07-06 | 2023 | In Betrieb | Erdgas | Erdgas, Erdölgas |  | Erdgas | Ja | nein | 12.65 | 12.538 |  | Verbrennungsmotor | Teileinspeisung (einschließlich Eigenverbrauch) | inetz GmbH (SNB916663914472) | Hochspannung
SEE936761155751 | eins energie in sachsen GmbH & Co. KG | Motor-Heizkraftwerk Chemnitz-Süd, Motor 1 | 9125 | Chemnitz | Südstraße | 1 | Sachsen | 2022-12-21 | 2022 | In Betrieb | Erdgas | Erdgas, Erdölgas |  | Erdgas | Ja | nein | 12.9 | 12.7314 |  | Verbrennungsmotor | Teileinspeisung (einschließlich Eigenverbrauch) | inetz GmbH (SNB916663914472) | Hochspannung
SEE912224455828 | eins energie in sachsen GmbH & Co. KG | Motor-Heizkraftwerk Chemnitz-Süd, Motor 2 | 9125 | Chemnitz | Südstraße | 1 | Sachsen | 2022-12-21 | 2022 | In Betrieb | Erdgas | Erdgas, Erdölgas |  | Erdgas | Ja | nein | 12.9 | 12.7314 |  | Verbrennungsmotor | Teileinspeisung (einschließlich Eigenverbrauch) | inetz GmbH (SNB916663914472) | Hochspannung
SEE901205245022 | eins energie in sachsen GmbH & Co. KG | Motor-Heizkraftwerk Chemnitz-Süd, Motor 3 | 9125 | Chemnitz | Südstraße | 1 | Sachsen | 2022-12-21 | 2022 | In Betrieb | Erdgas | Erdgas, Erdölgas |  | Erdgas | Ja | nein | 12.9 | 12.7314 |  | Verbrennungsmotor | Teileinspeisung (einschließlich Eigenverbrauch) | inetz GmbH (SNB916663914472) | Hochspannung
SEE917303295586 | eins energie in sachsen GmbH & Co. KG | Motor-Heizkraftwerk Chemnitz-Süd, Motor 4 | 9125 | Chemnitz | Südstraße | 1 | Sachsen | 2022-12-21 | 2022 | In Betrieb | Erdgas | Erdgas, Erdölgas |  | Erdgas | Ja | nein | 12.9 | 12.7314 |  | Verbrennungsmotor | Teileinspeisung (einschließlich Eigenverbrauch) | inetz GmbH (SNB916663914472) | Hochspannung
SEE903779951637 | eins energie in sachsen GmbH & Co. KG | Motor-Heizkraftwerk Chemnitz-Süd, Motor 5 | 9125 | Chemnitz | Südstraße | 1 | Sachsen | 2022-12-21 | 2022 | In Betrieb | Erdgas | Erdgas, Erdölgas |  | Erdgas | Ja | nein | 12.9 | 12.7314 |  | Verbrennungsmotor | Teileinspeisung (einschließlich Eigenverbrauch) | inetz GmbH (SNB916663914472) | Hochspannung
SEE964170331206 | Zweckverband für Abfallwirtschaft in Nordwest-Oberfranken | MHKW Coburg | 96450 | Coburg | Glender Straße | 30 | Bayern | 1988-01-01 | 1988 | In Betrieb | nicht biogener Abfall | Abfall (Hausmüll, Siedl.abf.) |  | Abfall | Ja | nein | 12.5 | 10.6 |  | Gegendruckmaschine mit Entnahme | Teileinspeisung (einschließlich Eigenverbrauch) | SÜC Energie und H²O GmbH (SNB968862623211) | Mittelspannung
SEE926900618322 | envia THERM GmbH | Sermuth BHKW 1 | 4680 | Colditz | Am Umspannwerk | 2 | Sachsen | 1995-10-01 | 1995 | In Betrieb | Mineralölprodukte | Heizöl, leicht |  | Mineralölprodukte | Nein | nein | 7.2 | 5.7 |  | Verbrennungsmotor | Volleinspeisung | Mitteldeutsche Netzgesellschaft Strom mbH (SNB916269213931) | Hochspannung
SEE929776487108 | envia THERM GmbH | Sermuth BHKW 2 | 4680 | Colditz | Am Umspannwerk | 901 | Sachsen | 1995-10-01 | 1995 | In Betrieb | Mineralölprodukte | Heizöl, leicht |  | Mineralölprodukte | Nein | nein | 7.2 | 7.2 |  | Verbrennungsmotor | Volleinspeisung | Mitteldeutsche Netzgesellschaft Strom mbH (SNB916269213931) | Hochspannung
SEE907222955227 | envia THERM GmbH | Sermuth BHKW 3 | 4680 | Colditz | Am Umspannwerk | 2 | Sachsen | 1995-10-01 | 1995 | In Betrieb | Mineralölprodukte | Heizöl, leicht |  | Mineralölprodukte | Nein | nein | 7.2 | 5.7 |  | Verbrennungsmotor | Volleinspeisung | Mitteldeutsche Netzgesellschaft Strom mbH (SNB916269213931) | Hochspannung
SEE911129038174 | Stadtwerke Cottbus GmbH | BHKW-Anlage | 3052 | Cottbus | Werner-von-Siemens-Straße | 16 | Brandenburg | 2022-09-15 | 2022 | In Betrieb | Erdgas | Erdgas, Erdölgas |  | Erdgas | Ja | nein | 53.916 | 53.481 |  | Verbrennungsmotor | Volleinspeisung | Elektroenergieversorgung Cottbus GmbH (SNB931431136771) | Umspannebene Hochspannung/Mittelspannung
SEE978888539755 | Stadtwerke Cottbus GmbH | Mittel-Niederdruckdampfturbine | 3052 | Cottbus | Werner-von-Siemens-Straße | 16 | Brandenburg | 1999-03-23 | 1999 | In Betrieb | Erdgas | Erdgas, Erdölgas |  | Erdgas | Ja | nein | 48.9 | 45 |  | Kondensationsmaschine mit Entnahme | Volleinspeisung | Elektroenergieversorgung Cottbus GmbH (SNB931431136771) | Umspannebene Hochspannung/Mittelspannung
SEE950132255796 | FORTE Energie GmbH & Co. KG | Holzheizkraftwerk Cuxhaven | 27472 | Cuxhaven |  |  | Niedersachsen | 2023-08-21 | 2023 | In Betrieb | Biomasse | Wald-Holzhackschnitzel, Wald-Scheitholz, -Kronenholz |  | Biomasse | Ja | nein | 17 | 17 |  | Kondensationsmaschine mit Entnahme | Volleinspeisung | EWE NETZ GmbH (SNB951051725711) | Umspannebene Hochspannung/Mittelspannung
SEE963398776042 | ENTEGA AG | GT11 | 64293 | Darmstadt | Frankfurter Straße | 100 | Hessen | 2011-12-01 | 2011 | Netzreserve aufgrund § 13b EnWG | Erdgas | Erdgas, Erdölgas |  | Erdgas | Nein | nein | 47.5 | 46.5 |  | Gasturbinen ohne Abhitzekessel | Volleinspeisung | e-netz Südhessen AG (SNB956958990736) | Hochspannung
SEE996136363488 | ENTEGA AG | GT12 | 64293 | Darmstadt | Frankfurter Straße | 100 | Hessen | 2011-12-01 | 2011 | Netzreserve aufgrund § 13b EnWG | Erdgas | Erdgas, Erdölgas |  | Erdgas | Nein | nein | 47.5 | 46.5 |  | Gasturbinen ohne Abhitzekessel | Volleinspeisung | e-netz Südhessen AG (SNB956958990736) | Hochspannung
SEE942954514045 | Merck KGaA | DA_BHKW_01 | 64293 | Darmstadt | Frankfurter Straße | 250 | Hessen | 2014-07-11 | 2014 | In Betrieb | Erdgas | Erdgas, Erdölgas |  | Erdgas | Ja | nein | 3.12 | 3.04 |  | Verbrennungsmotor | Teileinspeisung (einschließlich Eigenverbrauch) | e-netz Südhessen AG (SNB956958990736) | Mittelspannung
SEE961620762023 | Merck KGaA | DA_HKW_01 | 64293 | Darmstadt | Frankfurter Straße | 250 | Hessen | 1999-12-20 | 1999 | In Betrieb | Erdgas | Erdgas, Erdölgas |  | Erdgas | Ja | nein | 10.3 | 10 |  | Gasturbinen mit Abhitzekessel | Teileinspeisung (einschließlich Eigenverbrauch) | e-netz Südhessen AG (SNB956958990736) | Mittelspannung
SEE957686843929 | Zweckverband Abfallverwertung Südhessen (ZAS) | Turbine 1 | 64293 | Darmstadt | Otto-Röhm-Straße | 19 | Hessen | 1991-10-09 | 1991 | In Betrieb | nicht biogener Abfall | Abfall (Hausmüll, Siedl.abf.) |  | Abfall | Ja | nein | 10.56 | 10.222 |  | Kondensationsmaschine mit Entnahme | Teileinspeisung (einschließlich Eigenverbrauch) | e-netz Südhessen AG (SNB956958990736) | Mittelspannung
SEE937822704543 | Zweckverband Abfallverwertung Südhessen (ZAS) | Turbine 2 | 64293 | Darmstadt | Otto-Röhm-Straße | 19 | Hessen | 2020-01-27 | 2020 | In Betrieb | nicht biogener Abfall | Abfall (Hausmüll, Siedl.abf.) |  | Abfall | Ja | nein | 1.228 | 1.177 |  | Gegendruckmaschine ohne Entnahme | Teileinspeisung (einschließlich Eigenverbrauch) | e-netz Südhessen AG (SNB956958990736) | Mittelspannung
SEE913516809497 | Uniper Kraftwerke GmbH | Datteln 4 | 45711 | Datteln | Im Löringhof | 10 | Nordrhein-Westfalen | 2020-05-30 | 2020 | In Betrieb | Steinkohle | Steinkohlen |  | Steinkohle | Ja | nein | 1100 | 1052 |  | Kondensationsmaschine mit Entnahme | Teileinspeisung (einschließlich Eigenverbrauch) | Amprion GmbH (SNB976890256486); DB Energie GmbH (Bahnstromnetz 16,7 Hz) (SNB942182027607) | Höchstspannung; Hochspannung
SEE964448645769 | Danpower Energie Service GmbH | BMKW Delitzsch | 4509 | Delitzsch | Carl-Friedrich-Benz-Straße | 42 | Sachsen | 2004-10-01 | 2004 | In Betrieb | Biomasse | Altholz, Gebrauchtholz, Holz(sperr)müll |  | Biomasse | Nein | nein | 20 | 18.3 |  | Kondensationsmaschine ohne Entnahme | Teileinspeisung (einschließlich Eigenverbrauch) | Stadtwerke Delitzsch GmbH (SNB937001443546) | Mittelspannung
SEE976907281142 | Fernwärmeversorgungs- GmbH Dessau | HKW Dessau | 6842 | Dessau-Roßlau | An der Fine | 4 | Sachsen-Anhalt | 1996-01-01 | 1996 | In Betrieb | Erdgas | Erdgas, Erdölgas |  | Erdgas | Ja | nein | 39.836 | 39.12 |  | Gasturbinen mit nachgeschalteter Dampfturbine | Volleinspeisung | Dessauer Stromversorgung GmbH (SNB954281375657) | Mittelspannung
SEE965755251490 | Kernkraftwerk Obrigheim GmbH | WKW Dettingen M1 | 88451 | Dettingen | Illerkraftwerk IV |  | Baden-Württemberg | 2014-10-13 | 2014 | In Betrieb | Wasser |  |  | Wasser | Nein | nein | 3.6 | 3.6 |  |  | Teileinspeisung (einschließlich Eigenverbrauch) | Netze BW GmbH (SNB948311994307) | Mittelspannung; Mittelspannung; Mittelspannung; Mittelspannung; Mittelspannung
SEE929681132193 | Kernkraftwerk Obrigheim GmbH | WKW Dettingen M2 | 88451 | Dettingen | Illerkraftwerk IV |  | Baden-Württemberg | 1927-11-01 | 1927 | In Betrieb | Wasser |  |  | Wasser | Nein | nein | 3.6 | 3.6 |  |  | Teileinspeisung (einschließlich Eigenverbrauch) | Netze BW GmbH (SNB948311994307) | Mittelspannung
SEE982923767645 | Kernkraftwerk Obrigheim GmbH | WKW Dettingen M3 | 88451 | Dettingen | Illerkraftwerk IV |  | Baden-Württemberg | 1927-11-01 | 1927 | In Betrieb | Wasser |  |  | Wasser | Nein | nein | 3.6 | 3.6 |  |  | Teileinspeisung (einschließlich Eigenverbrauch) | Netze BW GmbH (SNB948311994307) | Mittelspannung
SEE937849602679 | RWE Generation Hydro GmbH | Detzem Maschine 1 | 54340 | Detzem | Am Moselufer | 1 | Rheinland-Pfalz | 1962-12-12 | 1962 | In Betrieb | Wasser |  |  | Wasser | Nein | nein | 6 | 6 |  |  | Volleinspeisung | Westnetz GmbH (SNB921897286493) | Umspannebene Hochspannung/Mittelspannung
SEE937360320199 | RWE Generation Hydro GmbH | Detzem Maschine 2 | 54340 | Detzem | Am Moselufer | 1 | Rheinland-Pfalz | 1962-12-12 | 1962 | In Betrieb | Wasser |  |  | Wasser | Nein | nein | 6 | 6 |  |  | Volleinspeisung | Westnetz GmbH (SNB921897286493) | Umspannebene Hochspannung/Mittelspannung
SEE920872442510 | RWE Generation Hydro GmbH | Detzem Maschine 3 | 54340 | Detzem | Am Moselufer | 1 | Rheinland-Pfalz | 1962-12-12 | 1962 | In Betrieb | Wasser |  |  | Wasser | Nein | nein | 6 | 6 |  |  | Volleinspeisung | Westnetz GmbH (SNB921897286493) | Umspannebene Hochspannung/Mittelspannung
SEE906312850534 | RWE Generation Hydro GmbH | Detzem Maschine 4 | 54340 | Detzem | Am Moselufer | 1 | Rheinland-Pfalz | 1962-12-12 | 1962 | In Betrieb | Wasser |  |  | Wasser | Nein | nein | 6 | 6 |  |  | Volleinspeisung | Westnetz GmbH (SNB921897286493) | Umspannebene Hochspannung/Mittelspannung
SEE937078173100 | Smurfit Westrock Wrexen Paper & Board GmbH | GT-Anlage1 | 34474 | Diemelstadt | Orpethaler Straße | 50 | Hessen | 2024-05-29 | 2024 | In Betrieb | Erdgas | Erdgas, Erdölgas |  | Erdgas | Ja | nein | 8.75 | 8.7015 |  | Gasturbinen mit Abhitzekessel | Volleinspeisung | Energie Waldeck-Frankenberg GmbH (SNB936172924014) | Umspannebene Hochspannung/Mittelspannung
SEE981133916751 | Smurfit Westrock Wrexen Paper & Board GmbH | GT-Anlage2 | 34474 | Diemelstadt | Orpethaler Straße | 50 | Hessen | 2024-04-26 | 2024 | In Betrieb | Erdgas | Erdgas, Erdölgas |  | Erdgas | Ja | nein | 8.75 | 8.7015 |  | Gasturbinen mit Abhitzekessel | Volleinspeisung | Energie Waldeck-Frankenberg GmbH (SNB936172924014) | Umspannebene Hochspannung/Mittelspannung
SEE995000682977 | VERBUND Energy4Business Germany GmbH | Batterie Diespeck | 91456 | Diespeck | Gutenstettener Straße | 2 | Bayern | 2022-09-08 | 2022 | In Betrieb | Speicher |  | Batterie | Batteriespeicher | Nein | nein | 20.7 | 20.7 |  |  | Volleinspeisung | N-ERGIE Netz GmbH (SNB973875583315) | Mittelspannung
SEE913203719740 | AG der Dillinger Hüttenwerke | GKW | 66763 | Dillingen | Werkstraße | 1 | Saarland | 2009-04-22 | 2009 | In Betrieb | andere Gase | Hochofengas, Konvertergas |  | Sonstige Energieträger (nicht erneuerbar) | Ja | nein | 95.558 | 89.337 |  | Kondensationsmaschine mit Entnahme | Teileinspeisung (einschließlich Eigenverbrauch) | Amprion GmbH (SNB976890256486); VSE Verteilnetz GmbH (SNB941650885558) | Höchstspannung; Hochspannung
SEE960158091162 | AG der Dillinger Hüttenwerke | T3 | 66763 | Dillingen | Werkstraße | 1 | Saarland | 1971-12-01 | 1971 | In Betrieb | Wärme | Dampf (zum Beispiel Prozesswärme) |  | Wärme | Nein | nein | 13 | 9.9 |  | Kondensationsmaschine ohne Entnahme | Teileinspeisung (einschließlich Eigenverbrauch) | Amprion GmbH (SNB976890256486); VSE Verteilnetz GmbH (SNB941650885558) | Höchstspannung; Hochspannung
SEE958519166192 | ROGESA Roheisengesellschaft Saar mbH | ET HO4 | 66763 | Dillingen | Werkstraße | 1 | Saarland | 1986-12-18 | 1986 | In Betrieb | Druck aus Gasleitungen |  |  | Sonstige Energieträger (nicht erneuerbar) | Nein | nein | 9.52 | 9.52 |  | Sonstige | Teileinspeisung (einschließlich Eigenverbrauch) | Amprion GmbH (SNB976890256486); VSE Verteilnetz GmbH (SNB941650885558) | Höchstspannung; Hochspannung
SEE904017020009 | ROGESA Roheisengesellschaft Saar mbH | ET HO5 | 66763 | Dillingen | Werkstraße | 1 | Saarland | 1984-01-01 | 1984 | In Betrieb | Druck aus Gasleitungen |  |  | Sonstige Energieträger (nicht erneuerbar) | Nein | nein | 9.52 | 9.52 |  | Sonstige | Teileinspeisung (einschließlich Eigenverbrauch) | Amprion GmbH (SNB976890256486); VSE Verteilnetz GmbH (SNB941650885558) | Höchstspannung; Hochspannung
SEE955178360381 | BMW AG | KWK 1 Gebäude 192.0 | 84130 | Dingolfing | Karl-Dompert-Straße | 7 | Bayern | 2019-03-26 | 2019 | In Betrieb | Erdgas | Erdgas, Erdölgas |  | Erdgas | Ja | nein | 4.13 | 4.13 |  | Verbrennungsmotor | Teileinspeisung (einschließlich Eigenverbrauch) | Bayernwerk Netz GmbH (SNB940352624434) | Hochspannung
SEE976607134694 | BMW AG | KWK 2 Geb. 192.0 | 84130 | Dingolfing | Karl-Dompert-Straße | 7 | Bayern | 2014-07-15 | 2014 | In Betrieb | Erdgas | Erdgas, Erdölgas |  | Erdgas | Ja | nein | 4.13 | 4.09 |  | Verbrennungsmotor | Teileinspeisung (einschließlich Eigenverbrauch) | Bayernwerk Netz GmbH (SNB940352624434) | Umspannebene Hochspannung/Mittelspannung
SEE993922966908 | BMW AG | KWK 3 Geb. 192.0 | 84130 | Dingolfing | Karl-Dompert-Straße | 7 | Bayern | 2017-11-15 | 2017 | In Betrieb | Erdgas | Erdgas, Erdölgas |  | Erdgas | Ja | nein | 4.13 | 4.13 |  | Verbrennungsmotor | Teileinspeisung (einschließlich Eigenverbrauch) | Bayernwerk Netz GmbH (SNB940352624434) | Hochspannung
SEE933402065318 | BMW AG | KWK 4 Geb. 192.0 | 84130 | Dingolfing | Karl-Dompert-Straße | 7 | Bayern | 2017-11-15 | 2017 | In Betrieb | Erdgas | Erdgas, Erdölgas |  | Erdgas | Ja | nein | 4.13 | 4.13 |  | Verbrennungsmotor | Teileinspeisung (einschließlich Eigenverbrauch) | Bayernwerk Netz GmbH (SNB940352624434) | Hochspannung
SEE972750176482 | BMW AG | KWK 5 Geb. 192.0 | 84130 | Dingolfing | Karl-Dompert-Straße | 7 | Bayern | 2019-03-26 | 2019 | In Betrieb | Erdgas | Erdgas, Erdölgas |  | Erdgas | Ja | nein | 4.5 | 4.5 |  | Verbrennungsmotor | Teileinspeisung (einschließlich Eigenverbrauch) | Bayernwerk Netz GmbH (SNB940352624434) | Hochspannung
SEE946583344691 | BMW AG | KWK 6 | 84130 | Dingolfing | Karl-Dompert-Straße | 7 | Bayern | 2019-03-26 | 2019 | In Betrieb | Erdgas | Erdgas, Erdölgas |  | Erdgas | Ja | nein | 4.5 | 4.5 |  | Verbrennungsmotor | Teileinspeisung (einschließlich Eigenverbrauch) | Bayernwerk Netz GmbH (SNB940352624434) | Hochspannung
SEE918100281437 | BMW AG | KWK 7 | 84130 | Dingolfing | Karl-Dompert-Straße | 7 | Bayern | 2019-03-26 | 2019 | In Betrieb | Erdgas | Erdgas, Erdölgas |  | Erdgas | Ja | nein | 4.5 | 4.5 |  | Verbrennungsmotor | Teileinspeisung (einschließlich Eigenverbrauch) | Bayernwerk Netz GmbH (SNB940352624434) | Hochspannung
SEE931699316403 | Uniper Kraftwerke GmbH | Dingolfing K1 | 84130 | Dingolfing | Bayernwerkstraße | 55 | Bayern | 1957-01-01 | 1957 | In Betrieb | Wasser |  |  | Wasser | Nein | nein | 5 | 5 |  |  | Volleinspeisung | Bayernwerk Netz GmbH (SNB940352624434) | Umspannebene Hochspannung/Mittelspannung
SEE919412154723 | Uniper Kraftwerke GmbH | Dingolfing K2 | 84130 | Dingolfing | Bayernwerkstraße | 55 | Bayern | 1957-01-01 | 1957 | In Betrieb | Wasser |  |  | Wasser | Nein | nein | 5 | 5 |  |  | Volleinspeisung | Bayernwerk Netz GmbH (SNB940352624434) | Umspannebene Hochspannung/Mittelspannung
SEE916697461249 | Uniper Kraftwerke GmbH | Dingolfing K3 | 84130 | Dingolfing | Bayernwerkstraße | 55 | Bayern | 1958-01-01 | 1958 | In Betrieb | Wasser |  |  | Wasser | Nein | nein | 5 | 5 |  |  | Volleinspeisung | Bayernwerk Netz GmbH (SNB940352624434) | Umspannebene Hochspannung/Mittelspannung
SEE900600559253 | Rheinkraftwerk Albbruck-Dogern AG | RADAG Wehrkraftwerk | 79804 | Dogern | Zollstraße |  | Baden-Württemberg | 2009-12-04 | 2009 | In Betrieb | Wasser |  |  | Wasser | Nein | ja | 28.45 | 24 | 24 |  | Volleinspeisung | Amprion GmbH (SNB976890256486) | Hochspannung
SEE991220769276 | RWE Generation SE | Dormagen DT | 41540 | Dormagen | Alte Heerstraße | 1 | Nordrhein-Westfalen | 2000-07-23 | 2000 | In Betrieb | Erdgas |  |  | Erdgas | Ja | nein | 194 | 194 |  | Kondensationsmaschine mit Entnahme | Teileinspeisung (einschließlich Eigenverbrauch) | Westnetz GmbH (SNB921897286493) | Hochspannung
SEE914857304191 | RWE Generation SE | Dormagen GT1 | 41540 | Dormagen | Alte Heerstraße | 1 | Nordrhein-Westfalen | 2000-07-23 | 2000 | In Betrieb | Erdgas | Erdgas, Erdölgas |  | Erdgas | Ja | nein | 189 | 184 |  | Gasturbinen mit Abhitzekessel | Teileinspeisung (einschließlich Eigenverbrauch) | Westnetz GmbH (SNB921897286493) | Hochspannung
SEE908089235248 | RWE Generation SE | Dormagen GT2 | 41540 | Dormagen | Alte Heerstraße | 1 | Nordrhein-Westfalen | 2000-07-23 | 2000 | In Betrieb | Erdgas | Erdgas, Erdölgas |  | Erdgas | Ja | nein | 189 | 184 |  | Gasturbinen mit Abhitzekessel | Teileinspeisung (einschließlich Eigenverbrauch) | Westnetz GmbH (SNB921897286493) | Hochspannung
SEE917960395155 | Nordland Papier GmbH | Nordland GuD-Anlage Gasturbine | 26892 | Dörpen | Nordlandallee | 1 | Niedersachsen | 2022-05-03 | 2022 | In Betrieb | Erdgas | Erdgas, Erdölgas |  | Erdgas | Ja | nein | 61.492 | 58.681 |  | Gasturbinen mit nachgeschalteter Dampfturbine | Volleinspeisung | EWE NETZ GmbH (SNB951051725711) | Umspannebene Hochspannung/Mittelspannung
SEE917925869486 | Nordland Papier GmbH | Nordland GuD-Anlage HD-DTS | 26892 | Dörpen | Nordlandallee | 1 | Niedersachsen | 2022-05-23 | 2022 | In Betrieb | Erdgas | Erdgas, Erdölgas |  | Erdgas | Ja | nein | 23.84 | 22.61 |  | Gegendruckmaschine ohne Entnahme | Volleinspeisung | EWE NETZ GmbH (SNB951051725711) | Umspannebene Hochspannung/Mittelspannung
SEE927303933470 | Nordland Papier GmbH | Nordland GuD-Anlage ND-DTS | 26892 | Dörpen | Nordlandallee | 1 | Niedersachsen | 2022-05-23 | 2022 | In Betrieb | Erdgas | Erdgas, Erdölgas |  | Erdgas | Ja | nein | 4.1 | 3.995 |  | Gegendruckmaschine ohne Entnahme | Volleinspeisung | EWE NETZ GmbH (SNB951051725711) | Umspannebene Hochspannung/Mittelspannung
SEE959802115149 | KG Deutsche Gasrusswerke GmbH u Co | DGW TG 10 | 44147 | Dortmund | Weidenstraße | 70 | Nordrhein-Westfalen | 1983-12-01 | 1983 | In Betrieb | Wärme | Dampf (zum Beispiel Prozesswärme) |  | Wärme | Ja | nein | 9.176 | 8.359 |  | Gegendruckmaschine mit Entnahme | Teileinspeisung (einschließlich Eigenverbrauch) | Dortmunder Netz GmbH (SNB981060961299) | Mittelspannung
SEE997020557907 | KG Deutsche Gasrusswerke GmbH u Co | DGW TG 15 | 44147 | Dortmund | Weidenstraße | 70 | Nordrhein-Westfalen | 1989-12-01 | 1989 | In Betrieb | Wärme | Dampf (zum Beispiel Prozesswärme) |  | Wärme | Ja | nein | 18.24 | 16.616 |  | Gegendruckmaschine mit Entnahme | Teileinspeisung (einschließlich Eigenverbrauch) | Dortmunder Netz GmbH (SNB981060961299) | Mittelspannung
SEE967390177067 | Holcim (Süddeutschland) GmbH | GOES Anlagen Dotternhausen Blöcke 1+2+3+4 | 72359 | Dotternhausen | Dormettinger Straße | 25 | Baden-Württemberg | 2000-01-01 | 2000 | In Betrieb | Mineralölprodukte | Andere Mineralölprodukte |  | Mineralölprodukte | Nein | nein | 17 | 15 |  | Sonstige | Teileinspeisung (einschließlich Eigenverbrauch) | Überlandwerk Eppler GmbH (SNB972264483465) | Mittelspannung
SEE943609681808 | BES Dresden Süd GmbH & Co. KG | BES DD | 1259 | Dresden | Heidenauer Straße |  | Sachsen | 2022-12-21 | 2022 | In Betrieb | Speicher |  | Batterie | Batteriespeicher | Nein | nein | 12 | 12 |  |  | Teileinspeisung (einschließlich Eigenverbrauch) | SachsenNetze HS.HD GmbH (SNB968914838013) | Umspannebene Hochspannung/Mittelspannung
SEE923433960119 | DREWAG - Stadtwerke Dresden GmbH | Batteriespeicher Dresden - Reick | 1277 | Dresden | Liebstädter Straße | 1 | Sachsen | 2015-02-23 | 2015 | In Betrieb | Speicher |  | Batterie | Batteriespeicher | Nein | nein | 2 | 1.95 |  |  | Volleinspeisung | SachsenNetze GmbH (SNB980808485264) | Mittelspannung
SEE950477241393 | DREWAG - Stadtwerke Dresden GmbH | DT | 1159 | Dresden | Oederaner Straße | 21 | Sachsen | 1995-04-21 | 1995 | In Betrieb | Erdgas | Erdgas, Erdölgas |  | Erdgas | Ja | nein | 75 | 74 |  | Gegendruckmaschine mit Entnahme | Volleinspeisung | SachsenNetze HS.HD GmbH (SNB968914838013) | Hochspannung
SEE965660903200 | DREWAG - Stadtwerke Dresden GmbH | Gasmotoren-Heizkraftwerk Dresden-Reick - Aggregat I | 1277 | Dresden | Liebstädter Straße | 1 | Sachsen | 2022-02-18 | 2022 | In Betrieb | Erdgas | Erdgas, Erdölgas |  | Erdgas | Ja | nein | 11.76 | 11.5 |  | Verbrennungsmotor | Volleinspeisung | SachsenNetze GmbH (SNB980808485264) | Umspannebene Hochspannung/Mittelspannung
SEE985036646654 | DREWAG - Stadtwerke Dresden GmbH | Gasmotoren-Heizkraftwerk Dresden-Reick - Aggregat II | 1277 | Dresden | Liebstädter Straße | 1 | Sachsen | 2022-02-18 | 2022 | In Betrieb | Erdgas | Erdgas, Erdölgas |  | Erdgas | Ja | nein | 11.76 | 11.5 |  | Verbrennungsmotor | Volleinspeisung | SachsenNetze GmbH (SNB980808485264) | Umspannebene Hochspannung/Mittelspannung
SEE930647914081 | DREWAG - Stadtwerke Dresden GmbH | Gasmotoren-Heizkraftwerk Dresden-Reick - Aggregat III | 1277 | Dresden | Liebstädter Straße | 1 | Sachsen | 2022-02-18 | 2022 | In Betrieb | Erdgas | Erdgas, Erdölgas |  | Erdgas | Ja | nein | 11.76 | 11.5 |  | Verbrennungsmotor | Volleinspeisung | SachsenNetze GmbH (SNB980808485264) | Umspannebene Hochspannung/Mittelspannung
SEE962395118756 | DREWAG - Stadtwerke Dresden GmbH | Gasmotoren-Heizkraftwerk Dresden-Reick - Aggregat IV | 1277 | Dresden | Liebstädter Straße | 1 | Sachsen | 2022-02-18 | 2022 | In Betrieb | Erdgas | Erdgas, Erdölgas |  | Erdgas | Ja | nein | 11.76 | 11.5 |  | Verbrennungsmotor | Volleinspeisung | SachsenNetze GmbH (SNB980808485264) | Umspannebene Hochspannung/Mittelspannung
SEE924562445072 | DREWAG - Stadtwerke Dresden GmbH | Gasmotoren-Heizkraftwerk Dresden-Reick - Aggregat V | 1277 | Dresden | Liebstädter Straße | 1 | Sachsen | 2022-02-18 | 2022 | In Betrieb | Erdgas | Erdgas, Erdölgas |  | Erdgas | Ja | nein | 11.76 | 11.5 |  | Verbrennungsmotor | Volleinspeisung | SachsenNetze GmbH (SNB980808485264) | Umspannebene Hochspannung/Mittelspannung
SEE963438570067 | DREWAG - Stadtwerke Dresden GmbH | Gasmotoren-Heizkraftwerk Dresden-Reick - Aggregat VI | 1277 | Dresden | Liebstädter Straße | 1 | Sachsen | 2022-02-18 | 2022 | In Betrieb | Erdgas | Erdgas, Erdölgas |  | Erdgas | Ja | nein | 11.76 | 11.5 |  | Verbrennungsmotor | Volleinspeisung | SachsenNetze GmbH (SNB980808485264) | Umspannebene Hochspannung/Mittelspannung
SEE939899660715 | DREWAG - Stadtwerke Dresden GmbH | Gasmotoren-Heizkraftwerk Dresden-Reick - Aggregat VII | 1277 | Dresden | Liebstädter Straße | 1 | Sachsen | 2022-02-18 | 2022 | In Betrieb | Erdgas | Erdgas, Erdölgas |  | Erdgas | Ja | nein | 11.76 | 11.5 |  | Verbrennungsmotor | Volleinspeisung | SachsenNetze GmbH (SNB980808485264) | Umspannebene Hochspannung/Mittelspannung
SEE923793340132 | DREWAG - Stadtwerke Dresden GmbH | Gasmotoren-Heizkraftwerk Dresden-Reick - Aggregat VIII | 1277 | Dresden | Liebstädter Straße | 1 | Sachsen | 2022-02-18 | 2022 | In Betrieb | Erdgas | Erdgas, Erdölgas |  | Erdgas | Ja | nein | 11.76 | 11.5 |  | Verbrennungsmotor | Volleinspeisung | SachsenNetze GmbH (SNB980808485264) | Umspannebene Hochspannung/Mittelspannung
SEE967194778880 | DREWAG - Stadtwerke Dresden GmbH | GT1 | 1159 | Dresden | Oederaner Straße | 21 | Sachsen | 1995-04-14 | 1995 | In Betrieb | Erdgas | Erdgas, Erdölgas |  | Erdgas | Ja | nein | 65 | 62 |  | Gasturbinen mit nachgeschalteter Dampfturbine | Volleinspeisung | SachsenNetze HS.HD GmbH (SNB968914838013) | Hochspannung
SEE968254365774 | DREWAG - Stadtwerke Dresden GmbH | GT2 | 1159 | Dresden | Oederaner Straße | 21 | Sachsen | 1995-03-14 | 1995 | In Betrieb | Erdgas | Erdgas, Erdölgas |  | Erdgas | Ja | nein | 65 | 62 |  | Gasturbinen mit nachgeschalteter Dampfturbine | Volleinspeisung | SachsenNetze HS.HD GmbH (SNB968914838013) | Hochspannung
SEE901410470721 | DREWAG - Stadtwerke Dresden GmbH | GT3 | 1159 | Dresden | Oederaner Straße | 21 | Sachsen | 1995-03-29 | 1995 | In Betrieb | Erdgas | Erdgas, Erdölgas |  | Erdgas | Ja | nein | 65 | 62 |  | Gasturbinen mit nachgeschalteter Dampfturbine | Volleinspeisung | SachsenNetze HS.HD GmbH (SNB968914838013) | Hochspannung
SEE970656434019 | DREWAG - Stadtwerke Dresden GmbH | HKW Dresden - Reick Turbosatz 2 | 1277 | Dresden | Liebstädter Straße | 1 | Sachsen | 2004-12-10 | 2004 | In Betrieb | Erdgas | Erdgas, Erdölgas |  | Erdgas | Ja | nein | 1.999 | 1.6 |  | Gegendruckmaschine ohne Entnahme | Volleinspeisung | SachsenNetze GmbH (SNB980808485264) | Mittelspannung
SEE907667929555 | DREWAG - Stadtwerke Dresden GmbH | HKW Dresden-Nord | 1099 | Dresden | Hermann-Mende-Straße | 2 | Sachsen | 2018-12-07 | 2018 | In Betrieb | Erdgas | Erdgas, Erdölgas |  | Erdgas | Ja | nein | 12 | 11.5 |  | Gasturbinen mit Abhitzekessel | Volleinspeisung | SachsenNetze GmbH (SNB980808485264) | Mittelspannung
SEE965067693100 | DK Recycling und Roheisen GmbH | Kraftwerk DK | 47053 | Duisburg | Werthauser Str. | 182 | Nordrhein-Westfalen | 2011-02-01 | 2011 | In Betrieb | Erdgas | Hochofengas, Konvertergas |  | Erdgas | Ja | nein | 22.1 | 20.85 |  | Kondensationsmaschine mit Entnahme | Teileinspeisung (einschließlich Eigenverbrauch) | Westnetz GmbH (SNB921897286493) | Umspannebene Hochspannung/Mittelspannung
SEE939242219362 | Hüttenwerke Krupp Mannesmann GmbH | Huckingen A | 47259 | Duisburg | Ehinger Str. | 200 | Nordrhein-Westfalen | 1975-09-01 | 1975 | In Betrieb | andere Gase | Hochofengas, Konvertergas |  | Sonstige Energieträger (nicht erneuerbar) | Ja | nein | 320 | 303 |  | Kondensationsmaschine mit Entnahme | Volleinspeisung | Amprion GmbH (SNB976890256486) | Höchstspannung
SEE992213654456 | Hüttenwerke Krupp Mannesmann GmbH | Huckingen B | 47259 | Duisburg | Ehinger Str. | 200 | Nordrhein-Westfalen | 1976-12-01 | 1976 | In Betrieb | andere Gase | Hochofengas, Konvertergas |  | Sonstige Energieträger (nicht erneuerbar) | Ja | nein | 320 | 303 |  | Kondensationsmaschine mit Entnahme | Volleinspeisung | Amprion GmbH (SNB976890256486) | Höchstspannung
SEE964940893804 | Iqony Battery System | GBS KW Walsum | 47179 | Duisburg | Dr.-Wilhelm-Roelen-Str. | 129 | Nordrhein-Westfalen | 2016-09-30 | 2016 | In Betrieb | Speicher |  | Batterie | Batteriespeicher | Nein | nein | 15 | 15 |  |  | Volleinspeisung | Amprion GmbH (SNB976890256486) | Höchstspannung
SEE964745752825 | Stadtwerke Duisburg AG | HKW III Block A | 47249 | Duisburg | Wanheimer Str. | 439 | Nordrhein-Westfalen | 1974-12-01 | 1974 | In Betrieb | Erdgas | Erdgas, Erdölgas |  | Erdgas | Ja | nein | 40.8 | 40.2 |  | Gasturbinen mit Abhitzekessel | Teileinspeisung (einschließlich Eigenverbrauch) | Netze Duisburg GmbH (SNB916123648602) | Hochspannung
SEE915885358156 | Stadtwerke Duisburg AG | HKW III Block B | 47249 | Duisburg | Wanheimer Str. | 439 | Nordrhein-Westfalen | 2004-09-13 | 2004 | In Betrieb | Erdgas | Erdgas, Erdölgas |  | Erdgas | Ja | nein | 75.3 | 75.2 |  | Gasturbinen mit Abhitzekessel | Volleinspeisung | Netze Duisburg GmbH (SNB916123648602) | Hochspannung
SEE922855765289 | Stadtwerke Duisburg AG | HKW III Block B | 47249 | Duisburg | Wanheimer Str. | 439 | Nordrhein-Westfalen | 2004-09-23 | 2004 | In Betrieb | Erdgas | Erdgas, Erdölgas |  | Erdgas | Ja | nein | 75.3 | 75.2 |  | Gasturbinen mit Abhitzekessel | Volleinspeisung | Netze Duisburg GmbH (SNB916123648602) | Hochspannung
SEE916495905242 | Stadtwerke Duisburg AG | HKW III Block B | 47249 | Duisburg | Wanheimer Str. | 439 | Nordrhein-Westfalen | 2005-02-25 | 2005 | In Betrieb | Wärme | Dampf (zum Beispiel Prozesswärme) |  | Wärme | Ja | nein | 88.3 | 84 |  | Kondensationsmaschine mit Entnahme | Volleinspeisung | Netze Duisburg GmbH (SNB916123648602) | Hochspannung
SEE987113516188 | Stadtwerke Duisburg AG | Mitte BHKW 2 Modul 1 | 47053 | Duisburg | Bungertstr. | 27 | Nordrhein-Westfalen | 2023-05-17 | 2023 | In Betrieb | Erdgas | Erdgas, Erdölgas |  | Erdgas | Ja | nein | 4.5 | 4.472 |  | Verbrennungsmotor | Volleinspeisung | Netze Duisburg GmbH (SNB916123648602) | Hochspannung
SEE974767618801 | Stadtwerke Duisburg AG | Mitte BHKW 2 Modul 2 | 47053 | Duisburg | Bungertstr. | 27 | Nordrhein-Westfalen | 2023-05-17 | 2023 | In Betrieb | Erdgas | Erdgas, Erdölgas |  | Erdgas | Ja | nein | 4.5 | 4.472 |  | Verbrennungsmotor | Volleinspeisung | Netze Duisburg GmbH (SNB916123648602) | Hochspannung
SEE923129957027 | Stadtwerke Duisburg AG | Mitte BHKW 2 Modul 3 | 47053 | Duisburg | Bungertstr. | 27 | Nordrhein-Westfalen | 2023-05-17 | 2023 | In Betrieb | Erdgas | Erdgas, Erdölgas |  | Erdgas | Ja | nein | 4.5 | 4.472 |  | Verbrennungsmotor | Volleinspeisung | Netze Duisburg GmbH (SNB916123648602) | Hochspannung
SEE915375007878 | Stadtwerke Duisburg AG | Mitte BHKW 2 Modul 4 | 47053 | Duisburg | Bungertstr. | 27 | Nordrhein-Westfalen | 2023-05-17 | 2023 | In Betrieb | Erdgas | Erdgas, Erdölgas |  | Erdgas | Ja | nein | 4.5 | 4.472 |  | Verbrennungsmotor | Volleinspeisung | Netze Duisburg GmbH (SNB916123648602) | Hochspannung
SEE959044776498 | Stadtwerke Duisburg AG | Mitte BHKW 2 Modul 5 | 47053 | Duisburg | Bungertstr. | 27 | Nordrhein-Westfalen | 2023-05-17 | 2023 | In Betrieb | Erdgas | Erdgas, Erdölgas |  | Erdgas | Ja | nein | 4.5 | 4.472 |  | Verbrennungsmotor | Volleinspeisung | Netze Duisburg GmbH (SNB916123648602) | Hochspannung
SEE953987748918 | Stadtwerke Duisburg AG | Mitte BHKW 2 Modul 6 | 47053 | Duisburg | Bungertstr. | 27 | Nordrhein-Westfalen | 2023-05-17 | 2023 | In Betrieb | Erdgas | Erdgas, Erdölgas |  | Erdgas | Ja | nein | 4.5 | 4.472 |  | Verbrennungsmotor | Volleinspeisung | Netze Duisburg GmbH (SNB916123648602) | Hochspannung
SEE930277153294 | Stadtwerke Duisburg AG | Mitte BHKW 2 Modul 7 | 47053 | Duisburg | Bungertstr. | 27 | Nordrhein-Westfalen | 2023-05-17 | 2023 | In Betrieb | Erdgas | Erdgas, Erdölgas |  | Erdgas | Ja | nein | 4.5 | 4.472 |  | Verbrennungsmotor | Volleinspeisung | Netze Duisburg GmbH (SNB916123648602) | Hochspannung
SEE918143230942 | STEAG Power GmbH | Walsum 10 | 47179 | Duisburg | Dr.-Wilhelm-Roelen-Str. | 129 | Nordrhein-Westfalen | 2013-12-20 | 2013 | In Betrieb | Steinkohle | Steinkohlen |  | Steinkohle | Ja | nein | 790 | 725 |  | Kondensationsmaschine mit Entnahme | Teileinspeisung (einschließlich Eigenverbrauch) | Amprion GmbH (SNB976890256486) | Höchstspannung
SEE912994271871 | thyssenkrupp Steel Europe AG | Hamborn 3 | 47166 | Duisburg | Kaiser-Wilhelm-Str. | 100 | Nordrhein-Westfalen | 1958-01-01 | 1958 | In Betrieb | andere Gase | Hochofengas, Konvertergas |  | Sonstige Energieträger (nicht erneuerbar) | Ja | nein | 64 | 59.6 |  | Kondensationsmaschine mit Entnahme | Teileinspeisung (einschließlich Eigenverbrauch) | Amprion GmbH (SNB976890256486) | Hochspannung; Hochspannung; Niederspannung (= Hausanschluss/Haushaltsstrom)
SEE916877868585 | thyssenkrupp Steel Europe AG | Hamborn 4 | 47166 | Duisburg | Kaiser-Wilhelm-Str. | 100 | Nordrhein-Westfalen | 1976-01-01 | 1976 | In Betrieb | andere Gase | Hochofengas, Konvertergas |  | Sonstige Energieträger (nicht erneuerbar) | Ja | nein | 108 | 101.3 |  | Kondensationsmaschine mit Entnahme | Teileinspeisung (einschließlich Eigenverbrauch) | Amprion GmbH (SNB976890256486) | Hochspannung; Hochspannung; Niederspannung (= Hausanschluss/Haushaltsstrom)
SEE915966254872 | thyssenkrupp Steel Europe AG | Hamborn 5 | 47166 | Duisburg | Kaiser-Wilhelm-Str. | 100 | Nordrhein-Westfalen | 2003-01-01 | 2003 | In Betrieb | andere Gase | Hochofengas, Konvertergas |  | Sonstige Energieträger (nicht erneuerbar) | Ja | nein | 241 | 225 |  | Kondensationsmaschine mit Entnahme | Teileinspeisung (einschließlich Eigenverbrauch) | Amprion GmbH (SNB976890256486) | Hochspannung; Hochspannung; Niederspannung (= Hausanschluss/Haushaltsstrom)
SEE912020488365 | thyssenkrupp Steel Europe AG | Ruhrort 2 | 47166 | Duisburg | Kaiser-Wilhelm-Str. | 100 | Nordrhein-Westfalen | 1955-01-01 | 1955 | In Betrieb | andere Gase | Hochofengas, Konvertergas |  | Sonstige Energieträger (nicht erneuerbar) | Ja | nein | 64 | 59.6 |  | Kondensationsmaschine mit Entnahme | Teileinspeisung (einschließlich Eigenverbrauch) | Amprion GmbH (SNB976890256486) | Hochspannung; Hochspannung; Niederspannung (= Hausanschluss/Haushaltsstrom)
SEE949799257847 | thyssenkrupp Steel Europe AG | Ruhrort 3 | 47166 | Duisburg | Kaiser-Wilhelm-Str. | 100 | Nordrhein-Westfalen | 1963-01-01 | 1963 | In Betrieb | andere Gase | Hochofengas, Konvertergas |  | Sonstige Energieträger (nicht erneuerbar) | Ja | nein | 101 | 94 |  | Kondensationsmaschine mit Entnahme | Teileinspeisung (einschließlich Eigenverbrauch) | Amprion GmbH (SNB976890256486) | Hochspannung; Hochspannung; Niederspannung (= Hausanschluss/Haushaltsstrom)
SEE936262825863 | thyssenkrupp Steel Europe AG | Ruhrort 4 | 47166 | Duisburg | Kaiser-Wilhelm-Str. | 100 | Nordrhein-Westfalen | 1969-01-01 | 1969 | In Betrieb | andere Gase | Hochofengas, Konvertergas |  | Sonstige Energieträger (nicht erneuerbar) | Ja | nein | 177 | 164.7 |  | Kondensationsmaschine mit Entnahme | Teileinspeisung (einschließlich Eigenverbrauch) | Amprion GmbH (SNB976890256486) | Hochspannung; Hochspannung; Niederspannung (= Hausanschluss/Haushaltsstrom)
SEE957939399869 | BASF Personal Care and Nutrition GmbH | BHKW BASF F17 | 40589 | Düsseldorf | Henkelstraße | 67 | Nordrhein-Westfalen | 2016-07-22 | 2016 | In Betrieb | Erdgas | Erdgas, Erdölgas |  | Erdgas | Ja | nein | 1.999 | 1.968 |  | Verbrennungsmotor | Teileinspeisung (einschließlich Eigenverbrauch) | Netzgesellschaft Düsseldorf mbH (SNB933956506145) | Mittelspannung
SEE951458309484 | Firma Mercedes-Benz AG Werk 050 HPC NC50 LN-Nr.: 17319765 | W065-Gebäude 120 / BHKW Modul 01 | 40476 | Düsseldorf | Rather Straße | 51 | Nordrhein-Westfalen | 2012-10-31 | 2012 | In Betrieb | Erdgas | Erdgas, Erdölgas |  | Erdgas | Ja | nein | 4.3 | 4.2 |  | Gasturbinen mit Abhitzekessel | Teileinspeisung (einschließlich Eigenverbrauch) | Netzgesellschaft Düsseldorf mbH (SNB933956506145) | Mittelspannung
SEE911257641864 | Firma Mercedes-Benz AG Werk 050 HPC NC50 LN-Nr.: 17319765 | W065-Gebäude 120 / BHKW Modul 02 | 40476 | Düsseldorf | Rather Straße | 51 | Nordrhein-Westfalen | 2012-10-31 | 2012 | In Betrieb | Erdgas | Erdgas, Erdölgas |  | Erdgas | Ja | nein | 4.3 | 4.2 |  | Gasturbinen mit Abhitzekessel | Teileinspeisung (einschließlich Eigenverbrauch) | Netzgesellschaft Düsseldorf mbH (SNB933956506145) | Mittelspannung
SEE999839188105 | Firma Mercedes-Benz AG Werk 050 HPC NC50 LN-Nr.: 17319765 | W065-Gebäude 120 / BHKW Modul 03 | 40476 | Düsseldorf | Rather Straße | 51 | Nordrhein-Westfalen | 2012-10-31 | 2012 | In Betrieb | Erdgas | Erdgas, Erdölgas |  | Erdgas | Ja | nein | 4.3 | 4.2 |  | Gasturbinen mit Abhitzekessel | Teileinspeisung (einschließlich Eigenverbrauch) | Netzgesellschaft Düsseldorf mbH (SNB933956506145) | Mittelspannung
SEE906385906152 | Firma Mercedes-Benz AG Werk 050 HPC NC50 LN-Nr.: 17319765 | W065-Gebäude 120 / BHKW Modul 04 | 40476 | Düsseldorf | Rather Straße | 51 | Nordrhein-Westfalen | 2012-10-31 | 2012 | In Betrieb | Erdgas | Erdgas, Erdölgas |  | Erdgas | Ja | nein | 4.3 | 4.2 |  | Gasturbinen mit Abhitzekessel | Teileinspeisung (einschließlich Eigenverbrauch) | Netzgesellschaft Düsseldorf mbH (SNB933956506145) | Mittelspannung
SEE966481430050 | Firma Mercedes-Benz AG Werk 050 HPC NC50 LN-Nr.: 17319765 | W065-Gebäude 120 / BHKW Modul 05 | 40476 | Düsseldorf | Rather Straße | 51 | Nordrhein-Westfalen | 2014-12-19 | 2014 | In Betrieb | Erdgas | Erdgas, Erdölgas |  | Erdgas | Ja | nein | 4.3 | 4.253 |  | Gasturbinen mit Abhitzekessel | Teileinspeisung (einschließlich Eigenverbrauch) | Netzgesellschaft Düsseldorf mbH (SNB933956506145) | Mittelspannung
SEE956631893736 | Henkel AG & Co. KGaA | F03G1 | 40589 | Düsseldorf | Henkelstraße | 67 | Nordrhein-Westfalen | 1963-01-01 | 1963 | In Betrieb | Erdgas | Erdgas, Erdölgas |  | Erdgas | Ja | nein | 10 | 9 |  | Gegendruckmaschine mit Entnahme | Teileinspeisung (einschließlich Eigenverbrauch) | Netzgesellschaft Düsseldorf mbH (SNB933956506145) | Mittelspannung
SEE949722134498 | Henkel AG & Co. KGaA | F03G2 | 40589 | Düsseldorf | Henkelstraße | 67 | Nordrhein-Westfalen | 1965-01-01 | 1965 | In Betrieb | Erdgas | Erdgas, Erdölgas |  | Erdgas | Ja | nein | 13.2 | 11.88 |  | Gegendruckmaschine mit Entnahme | Teileinspeisung (einschließlich Eigenverbrauch) | Netzgesellschaft Düsseldorf mbH (SNB933956506145) | Mittelspannung
SEE952807166543 | Henkel AG & Co. KGaA | F03G3 | 40589 | Düsseldorf | Henkelstraße | 67 | Nordrhein-Westfalen | 1965-01-01 | 1965 | In Betrieb | Erdgas | Erdgas, Erdölgas |  | Erdgas | Ja | nein | 13.2 | 11.88 |  | Gegendruckmaschine mit Entnahme | Teileinspeisung (einschließlich Eigenverbrauch) | Netzgesellschaft Düsseldorf mbH (SNB933956506145) | Mittelspannung
SEE945580171361 | Henkel AG & Co. KGaA | F13G5 | 40589 | Düsseldorf | Henkelstraße | 67 | Nordrhein-Westfalen | 1980-01-01 | 1980 | In Betrieb | Erdgas | Erdgas, Erdölgas |  | Erdgas | Ja | nein | 20 | 18 |  | Gegendruckmaschine mit Entnahme | Teileinspeisung (einschließlich Eigenverbrauch) | Netzgesellschaft Düsseldorf mbH (SNB933956506145) | Mittelspannung
SEE907828499484 | Henkel AG & Co. KGaA | F13G6 | 40589 | Düsseldorf | Henkelstraße | 67 | Nordrhein-Westfalen | 1983-01-01 | 1983 | In Betrieb | Erdgas | Erdgas, Erdölgas |  | Erdgas | Ja | nein | 20 | 18 |  | Gegendruckmaschine mit Entnahme | Teileinspeisung (einschließlich Eigenverbrauch) | Netzgesellschaft Düsseldorf mbH (SNB933956506145) | Mittelspannung
SEE992491089179 | Henkel AG & Co. KGaA | F18BHKW | 40589 | Düsseldorf | Henkelstraße | 67 | Nordrhein-Westfalen | 2016-07-22 | 2016 | In Betrieb | Erdgas | Erdgas, Erdölgas |  | Erdgas | Ja | nein | 1.999 | 1.968 |  | Verbrennungsmotor | Teileinspeisung (einschließlich Eigenverbrauch) | Netzgesellschaft Düsseldorf mbH (SNB933956506145) | Mittelspannung
SEE964215288830 | Henkel AG & Co. KGaA | Gasturbine | 40589 | Düsseldorf | Henkelstraße | 67 | Nordrhein-Westfalen | 2012-02-24 | 2012 | In Betrieb | Erdgas | Erdgas, Erdölgas |  | Erdgas | Ja | nein | 8.9 | 8.6 |  | Gasturbinen mit Abhitzekessel | Teileinspeisung (einschließlich Eigenverbrauch) | Netzgesellschaft Düsseldorf mbH (SNB933956506145) | Mittelspannung
SEE976549634931 | Stadtwerke Düsseldorf AG | SWD KWF GTKW | 40233 | Düsseldorf | Behrenstraße | 85 | Nordrhein-Westfalen | 1972-08-03 | 1972 | In Betrieb | Mineralölprodukte | Heizöl, leicht |  | Mineralölprodukte | Nein | nein | 87.6 | 86.2 |  | Gasturbinen ohne Abhitzekessel | Volleinspeisung | Netzgesellschaft Düsseldorf mbH (SNB933956506145) | Hochspannung
SEE924602311411 | Stadtwerke Düsseldorf AG | SWD KWF T1 | 40233 | Düsseldorf | Behrenstraße | 85 | Nordrhein-Westfalen | 2000-04-17 | 2000 | In Betrieb | Biomasse | Feste biogene Stoffe und Abfälle (ohne Holz) |  | Biomasse | Ja | nein | 55 | 53.7 |  | Kondensationsmaschine mit Entnahme | Volleinspeisung | Netzgesellschaft Düsseldorf mbH (SNB933956506145) | Mittelspannung
SEE962845122456 | Stadtwerke Düsseldorf AG | SWD KWF T4 | 40233 | Düsseldorf | Behrenstraße | 85 | Nordrhein-Westfalen | 1955-12-06 | 1955 | In Betrieb | Biomasse | Feste biogene Stoffe und Abfälle (ohne Holz) |  | Biomasse | Nein | nein | 50 | 48.9 |  | Kondensationsmaschine ohne Entnahme | Volleinspeisung | Netzgesellschaft Düsseldorf mbH (SNB933956506145) | Mittelspannung
SEE957083466325 | Stadtwerke Düsseldorf AG | SWD KWL AGuD | 40221 | Düsseldorf | Auf der Lausward | 75 | Nordrhein-Westfalen | 2000-07-28 | 2000 | In Betrieb | Erdgas | Erdgas, Erdölgas |  | Erdgas | Ja | nein | 102 | 100 |  | Gasturbinen mit nachgeschalteter Dampfturbine | Volleinspeisung | Netzgesellschaft Düsseldorf mbH (SNB933956506145) | Hochspannung
SEE989503748513 | Stadtwerke Düsseldorf AG | SWD KWL GTE1 | 40221 | Düsseldorf | Auf der Lausward | 75 | Nordrhein-Westfalen | 1974-11-19 | 1974 | In Betrieb | Erdgas | Erdgas, Erdölgas |  | Erdgas | Nein | nein | 67.5 | 66.7 |  | Gasturbinen ohne Abhitzekessel | Volleinspeisung | Netzgesellschaft Düsseldorf mbH (SNB933956506145) | Hochspannung
SEE972458947407 | Stadtwerke Düsseldorf AG | SWD KWL GTE2 | 40221 | Düsseldorf | Auf der Lausward | 75 | Nordrhein-Westfalen | 1975-02-21 | 1975 | In Betrieb | Erdgas | Erdgas, Erdölgas |  | Erdgas | Nein | nein | 65.5 | 64.7 |  | Gasturbinen ohne Abhitzekessel | Volleinspeisung | Netzgesellschaft Düsseldorf mbH (SNB933956506145) | Hochspannung
SEE975361659900 | Stadtwerke Düsseldorf AG | SWD KWL GuD F | 40221 | Düsseldorf | Auf der Lausward | 75 | Nordrhein-Westfalen | 2016-01-22 | 2016 | In Betrieb | Erdgas | Erdgas, Erdölgas |  | Erdgas | Ja | nein | 605 | 595 |  | Gasturbinen mit nachgeschalteter Dampfturbine | Volleinspeisung | Netzgesellschaft Düsseldorf mbH (SNB933956506145) | Hochspannung
SEE964041814975 | 1Heiz Energie GmbH | 1Heiz Energie GmbH | 16225 | Eberswalde | Angermünder Straße | 68 | Brandenburg | 2006-12-21 | 2006 | In Betrieb | Biomasse | Wald-Holzhackschnitzel, Wald-Scheitholz, -Kronenholz |  | Biomasse | Ja | nein | 20 | 20 |  | Kondensationsmaschine mit Entnahme | Teileinspeisung (einschließlich Eigenverbrauch) | E.DIS Netz GmbH (SNB941690671609) | Hochspannung
SEE977346043964 | Uniper Kraftwerke GmbH | Bringhausen M3 F1 | 34549 | Edertal | Kraftwerkstraße | 10 | Hessen | 1931-01-01 | 1931 | In Betrieb | Speicher |  | Pumpspeicher | Pumpspeicher | Nein | nein | 35 | 35 |  |  | Volleinspeisung | Avacon Netz GmbH (SNB990362338043) | Hochspannung
SEE943568591200 | Uniper Kraftwerke GmbH | Bringhausen M4 F1 | 34549 | Edertal | Kraftwerkstr. | 10 | Hessen | 1974-01-01 | 1974 | In Betrieb | Speicher |  | Pumpspeicher | Pumpspeicher | Nein | nein | 35 | 35 |  |  | Volleinspeisung | Avacon Netz GmbH (SNB990362338043) | Hochspannung
SEE933265744528 | Uniper Kraftwerke GmbH | Hemfurth F1 | 34549 | Edertal | Randstraße |  | Hessen | 1915-01-01 | 1915 | In Betrieb | Wasser |  |  | Wasser | Nein | nein | 10 | 10 |  |  | Volleinspeisung | Avacon Netz GmbH (SNB990362338043) | Hochspannung
SEE909400381729 | Uniper Kraftwerke GmbH | Hemfurth F2 | 34549 | Edertal | Randstraße |  | Hessen | 1915-01-01 | 1915 | In Betrieb | Wasser |  |  | Wasser | Nein | nein | 10 | 10 |  |  | Volleinspeisung | Avacon Netz GmbH (SNB990362338043) | Hochspannung
SEE998534788504 | Uniper Kraftwerke GmbH | Waldeck 1 Pumpspeicher | 34549 | Edertal | Kraftwerkstraße | 10 | Hessen | 1931-01-01 | 1931 | In Betrieb | Speicher |  | Pumpspeicher | Pumpspeicher | Nein | nein | 75 | 75 |  |  | Volleinspeisung | Avacon Netz GmbH (SNB990362338043) | Hochspannung
SEE933021962319 | Uniper Kraftwerke GmbH | Waldeck 2 F1 | 34549 | Edertal | Kraftwerkstraße | 10 | Hessen | 1974-01-01 | 1974 | In Betrieb | Speicher |  | Pumpspeicher | Pumpspeicher | Nein | nein | 240 | 240 |  |  | Volleinspeisung | TenneT TSO GmbH (SNB970033313272) | Höchstspannung
SEE996080766151 | Uniper Kraftwerke GmbH | Waldeck 2 F2 | 34549 | Edertal | Kraftwerkstraße | 10 | Hessen | 1974-01-01 | 1974 | In Betrieb | Speicher |  | Pumpspeicher | Pumpspeicher | Nein | nein | 240 | 240 |  |  | Volleinspeisung | TenneT TSO GmbH (SNB970033313272) | Höchstspannung
SEE985657410085 | Karlsruher Institut für Technologie | KIT_CN_BHKW_266_MPP1 | 76344 | Eggenstein-Leopoldshafen | Hermann-von-Helmholtz-Platz | 1 | Baden-Württemberg | 2016-12-16 | 2016 | In Betrieb | Erdgas | Erdgas, Erdölgas |  | Erdgas | Ja | nein | 4.5 | 4.432 |  | Verbrennungsmotor | Teileinspeisung (einschließlich Eigenverbrauch) | Karlsruher Institut für Technologie (SNB955784827612) | Mittelspannung
SEE955526290162 | Karlsruher Institut für Technologie | KIT_CN_BHKW_266_MPP2 | 76344 | Eggenstein-Leopoldshafen | Hermann-von-Helmholtz-Platz | 1 | Baden-Württemberg | 2016-12-12 | 2016 | In Betrieb | Erdgas | Erdgas, Erdölgas |  | Erdgas | Ja | nein | 4.5 | 4.432 |  | Verbrennungsmotor | Teileinspeisung (einschließlich Eigenverbrauch) | Karlsruher Institut für Technologie (SNB955784827612) | Mittelspannung
SEE979557573551 | Karlsruher Institut für Technologie | KIT_CN_BHKW_612 | 76344 | Eggenstein-Leopoldshafen | Hermann-von-Helmholtz-Platz | 1 | Baden-Württemberg | 2016-12-05 | 2016 | In Betrieb | Erdgas | Erdgas, Erdölgas |  | Erdgas | Ja | nein | 1.999 | 1.98 |  | Verbrennungsmotor | Teileinspeisung (einschließlich Eigenverbrauch) | Karlsruher Institut für Technologie (SNB955784827612) | Mittelspannung
SEE918111432224 | Sappi Ehingen GmbH | Turbinengenerator3-SiemensT1915 | 89584 | Ehingen | Biberacher Straße | 73 | Baden-Württemberg | 1961-08-07 | 1961 | In Betrieb | Erdgas | Erdgas, Erdölgas |  | Erdgas | Ja | nein | 7.185 | 5.17 |  | Gegendruckmaschine ohne Entnahme | Teileinspeisung (einschließlich Eigenverbrauch) | Netze BW GmbH (SNB948311994307) | Mittelspannung
SEE945038569870 | Sappi Ehingen GmbH | Turbinengenerator4-SiemensT5471 | 89584 | Ehingen | Biberacher Straße | 73 | Baden-Württemberg | 1977-07-01 | 1977 | In Betrieb | Erdgas | Erdgas, Erdölgas |  | Erdgas | Ja | nein | 4.725 | 3.4 |  | Gegendruckmaschine ohne Entnahme | Teileinspeisung (einschließlich Eigenverbrauch) | Netze BW GmbH (SNB948311994307) | Mittelspannung
SEE927858822632 | Sappi Ehingen GmbH | Turbinengenerator5-SiemensT8302 | 89584 | Ehingen | Biberacher Straße | 73 | Baden-Württemberg | 1990-05-03 | 1990 | In Betrieb | Biomasse | Brennlauge, Schwarzlauge, Sulfitablauge |  | Biomasse | Ja | nein | 13.212 | 13.212 |  | Gegendruckmaschine mit Entnahme | Volleinspeisung | Netze BW GmbH (SNB948311994307) | Mittelspannung
SEE945682618689 | Model Sachsen Papier GmbH | Dampfturbine Model Sachsen Papier | 4838 | Eilenburg | Am Schanzberg | 1 | Sachsen | 1994-08-31 | 1994 | In Betrieb | Erdgas | Erdgas, Erdölgas |  | Erdgas | Ja | nein | 16.62 | 16.2514 |  | Gasturbinen mit nachgeschalteter Dampfturbine | Teileinspeisung (einschließlich Eigenverbrauch) | Mitteldeutsche Netzgesellschaft Strom mbH (SNB916269213931) | Hochspannung
SEE911097916719 | Model Sachsen Papier GmbH | Gasturbine Model Sachsen Papier | 4838 | Eilenburg | Am Schanzberg | 1 | Sachsen | 2009-12-15 | 2009 | In Betrieb | Erdgas | Erdgas, Erdölgas |  | Erdgas | Ja | nein | 30.6493 | 30.6493 |  | Gasturbinen mit nachgeschalteter Dampfturbine | Teileinspeisung (einschließlich Eigenverbrauch) | Mitteldeutsche Netzgesellschaft Strom mbH (SNB916269213931) | Hochspannung
SEE915985628661 | Statkraft Markets GmbH | Pumpspeicherkraftwerk Erzhausen | 37574 | Einbeck | Erzhäuser Straße | 34 | Niedersachsen | 1964-05-01 | 1964 | In Betrieb | Speicher |  | Pumpspeicher | Pumpspeicher | Nein | nein | 220 | 200 |  |  | Volleinspeisung | TenneT TSO GmbH (SNB970033313272) | Höchstspannung
SEE900758207372 | Opel Eisenach GmbH | HKW Wiesengrund | 99817 | Eisenach | Adam-Opel Straße | 101 | Thüringen | 1993-10-13 | 1993 | In Betrieb | Erdgas | Erdgas, Erdölgas |  | Erdgas | Ja | nein | 9.9 | 9.9 |  | Gasturbinen mit nachgeschalteter Dampfturbine | Teileinspeisung (einschließlich Eigenverbrauch) | TEN Thüringer Energienetze GmbH & Co. KG (SNB970821959712) | Mittelspannung
SEE954649497618 | SMAREG4 GmbH & Co. KG | SMAREG4 Wartburgspeicher Eisenach | 99817 | Eisenach |  |  | Thüringen | 2022-11-30 | 2022 | In Betrieb | Speicher |  | Batterie | Batteriespeicher | Nein | nein | 60 | 60 |  |  | Volleinspeisung | TEN Thüringer Energienetze GmbH & Co. KG (SNB970821959712) | Hochspannung
SEE982806373970 | VERBUND Energy4Business Germany GmbH | Batterie Eisenach | 99817 | Eisenach |  |  | Thüringen | 2022-04-08 | 2022 | In Betrieb | Speicher |  | Batterie | Batteriespeicher | Nein | nein | 10.35 | 10.35 |  |  | Volleinspeisung | TEN Thüringer Energienetze GmbH & Co. KG (SNB970821959712) | Mittelspannung
SEE907703023742 | ArcelorMittal Eisenhüttenstadt GmbH | IKW Batteriespeicher | 15890 | Eisenhüttenstadt | Jugendstraße | 1 | Brandenburg | 2014-09-01 | 2014 | In Betrieb | Speicher |  | Batterie | Batteriespeicher | Nein | nein | 1.08 | 1.08 |  |  | Teileinspeisung (einschließlich Eigenverbrauch) | E.DIS Netz GmbH (SNB941690671609) | Hochspannung
SEE996548424685 | ArcelorMittal Eisenhüttenstadt GmbH | IKW Block 4 | 15890 | Eisenhüttenstadt | Jugendstraße | 1 | Brandenburg | 1998-10-14 | 1998 | In Betrieb | andere Gase | Hochofengas, Konvertergas |  | Sonstige Energieträger (nicht erneuerbar) | Ja | nein | 36 | 34.7 |  | Kondensationsmaschine mit Entnahme | Teileinspeisung (einschließlich Eigenverbrauch) | E.DIS Netz GmbH (SNB941690671609) | Höchstspannung
SEE983138549866 | ArcelorMittal Eisenhüttenstadt GmbH | IKW Block 7 | 15890 | Eisenhüttenstadt | Jugendstraße | 1 | Brandenburg | 2013-05-08 | 2013 | In Betrieb | andere Gase | Hochofengas, Konvertergas |  | Sonstige Energieträger (nicht erneuerbar) | Ja | nein | 56 | 53.9 |  | Kondensationsmaschine mit Entnahme | Teileinspeisung (einschließlich Eigenverbrauch) | E.DIS Netz GmbH (SNB941690671609) | Hochspannung
SEE987512757786 | ArcelorMittal Eisenhüttenstadt GmbH | IKW Block 8 | 15890 | Eisenhüttenstadt | Jugendstraße | 1 | Brandenburg | 1954-01-01 | 1954 | In Betrieb | Erdgas | Erdgas, Erdölgas |  | Erdgas | Ja | nein | 89.717 | 88.11 |  | Gasturbinen mit nachgeschalteter Dampfturbine | Teileinspeisung (einschließlich Eigenverbrauch) | E.DIS Netz GmbH (SNB941690671609) | Hochspannung
SEE944111876263 | Progroup Power 1 GmbH | PPO1 - Eisenhüttenstadt | 15890 | Eisenhüttenstadt | Oderlandstraße | 109 | Brandenburg | 2009-10-19 | 2009 | In Betrieb | nicht biogener Abfall | Industrieabfall |  | Abfall | Ja | nein | 32 | 32 |  | Sonstige | Volleinspeisung | E.DIS Netz GmbH (SNB941690671609) | Hochspannung
SEE983340579781 | SMAREG3 GmbH & Co. KG | SMAREG3 Eisfeld | 98673 | Eisfeld |  |  | Thüringen | 2022-12-19 | 2022 | In Betrieb | Speicher |  | Batterie | Batteriespeicher | Nein | nein | 12 | 12 |  |  | Volleinspeisung | TEN Thüringer Energienetze GmbH & Co. KG (SNB970821959712) | Mittelspannung
SEE906074606738 | Uniper Kraftwerke GmbH | Eitting D F1 | 85462 | Eitting | Am Moosrain | 10 | Bayern | 1925-01-01 | 1925 | In Betrieb | Wasser |  |  | Wasser | Nein | nein | 9 | 9 |  |  | Volleinspeisung | Bayernwerk Netz GmbH (SNB940352624434) | Umspannebene Hochspannung/Mittelspannung
SEE956908340703 | Uniper Kraftwerke GmbH | Eitting D F2 | 85462 | Eitting | Am Moosrain | 10 | Bayern | 1925-01-01 | 1925 | In Betrieb | Wasser |  |  | Wasser | Nein | nein | 9 | 9 |  |  | Volleinspeisung | Bayernwerk Netz GmbH (SNB940352624434) | Umspannebene Hochspannung/Mittelspannung
SEE937685363109 | Uniper Kraftwerke GmbH | Eitting E F1 | 85462 | Eitting | Am Moosrain | 10 | Bayern | 1925-01-01 | 1925 | In Betrieb | Wasser |  |  | Wasser | Nein | nein | 9 | 9 |  |  | Volleinspeisung | DB Energie GmbH (Bahnstromnetz 16,7 Hz) (SNB942182027607) | Hochspannung
SEE902444234136 | Uniper Kraftwerke GmbH | Eitting E F2 | 85462 | Eitting | Am Moosrain | 10 | Bayern | 1925-01-01 | 1925 | In Betrieb | Wasser |  |  | Wasser | Nein | nein | 9 | 9 |  |  | Volleinspeisung | DB Energie GmbH (Bahnstromnetz 16,7 Hz) (SNB942182027607) | Hochspannung
SEE918933000502 | LEW Wasserkraft | Ellgau M1 | 86679 | Ellgau |  |  | Bayern | 1952-05-23 | 1952 | In Betrieb | Wasser |  |  | Wasser | Nein | nein | 5 | 4.995 |  |  | Teileinspeisung (einschließlich Eigenverbrauch) | LEW Verteilnetz GmbH (SNB911705062982) | Umspannebene Hochspannung/Mittelspannung
SEE910494465844 | LEW Wasserkraft | Ellgau M2 | 86679 | Ellgau |  |  | Bayern | 1952-04-18 | 1952 | In Betrieb | Wasser |  |  | Wasser | Nein | nein | 5 | 4.995 |  |  | Teileinspeisung (einschließlich Eigenverbrauch) | LEW Verteilnetz GmbH (SNB911705062982) | Umspannebene Hochspannung/Mittelspannung
SEE974201537415 | Uniper Kraftwerke GmbH | Huntorf GT | 26931 | Elsfleth | Große Hellmer | 4 | Niedersachsen | 1978-01-01 | 1978 | In Betrieb | Erdgas | Erdgas, Erdölgas |  | Erdgas | Nein | nein | 323 | 321 |  | Gasturbinen ohne Abhitzekessel | Volleinspeisung | TenneT TSO GmbH (SNB970033313272) | Höchstspannung
SEE958354990617 | BSA Elsteraue GmbH | BES ELS | 6729 | Elsteraue | Dr.-Bergius-Straße |  | Sachsen-Anhalt | 2024-01-01 | 2024 | In Betrieb | Speicher |  | Batterie | Batteriespeicher | Nein | nein | 20.295 | 20.295 |  |  | Volleinspeisung | Mitteldeutsche Netzgesellschaft Strom mbH (SNB916269213931) | Mittelspannung
SEE932907515472 | Obton Storage GmbH & Co. KG | Elsteraue Battery Storage | 6729 | Elsteraue | Dr.-Bergius-Straße | 904 B | Sachsen-Anhalt | 2022-11-18 | 2022 | In Betrieb | Speicher |  | Batterie | Batteriespeicher | Nein | nein | 13.8 | 13.8 |  |  | Volleinspeisung | Mitteldeutsche Netzgesellschaft Strom mbH (SNB916269213931) | Umspannebene Hochspannung/Mittelspannung; Mittelspannung
SEE944498947082 | Danpower GmbH | BMHKW Biomasseheizkraftwerk Elsterwerda | 4910 | Elsterwerda | Roland-Schmid-Straße | 45843 | Brandenburg | 2004-07-03 | 2004 | In Betrieb | Biomasse | Altholz, Gebrauchtholz, Holz(sperr)müll |  | Biomasse | Ja | nein | 12.6 | 11.5 |  | Gegendruckmaschine mit Entnahme | Teileinspeisung (einschließlich Eigenverbrauch) | Mitteldeutsche Netzgesellschaft Strom mbH (SNB916269213931) | Hochspannung
SEE912906399075 | Palm Power GmbH & Co. KG | HKW Eltmann | 97483 | Eltmann | Industriestraße | 23 | Bayern | 2017-02-07 | 2017 | In Betrieb | Erdgas | Erdgas, Erdölgas |  | Erdgas | Ja | nein | 75.185 | 75.185 |  | Gasturbinen mit nachgeschalteter Dampfturbine | Volleinspeisung | Bayernwerk Netz GmbH (SNB940352624434) | Umspannebene Höchstspannung/Hochspannung
SEE904771605146 | Statkraft Markets GmbH | Biomassekraftwerk Emden | 26725 | Emden | Zum Kraftwerk | 1 | Niedersachsen | 2004-11-28 | 2004 | In Betrieb | Biomasse | Altholz, Gebrauchtholz, Holz(sperr)müll |  | Biomasse | Ja | nein | 20 | 20 |  | Kondensationsmaschine mit Entnahme | Volleinspeisung | Avacon Netz GmbH (SNB990362338043) | Hochspannung; Hochspannung
SEE950589701143 | Statkraft Markets GmbH | Gaskraftwerk Emden - Gasturbine | 26725 | Emden | Zum Kraftwerk |  | Niedersachsen | 1973-01-01 | 1973 | Kapazitätsreserve aufgrund von § 13e EnWG | Erdgas | Erdgas, Erdölgas |  | Erdgas | Nein | nein | 54 | 52 |  | Gasturbinen mit nachgeschalteter Dampfturbine | Volleinspeisung | Avacon Netz GmbH (SNB990362338043) | Hochspannung
SEE907597880766 | Statkraft Markets GmbH | Kraftwerk Emden Dampfturbine | 26725 | Emden | Zum Kraftwerk |  | Niedersachsen | 1973-01-01 | 1973 | vorläufig stillgelegt | Erdgas | Erdgas, Erdölgas |  | Erdgas | Nein | nein | 450 | 433 |  | Gasturbinen mit nachgeschalteter Dampfturbine | Volleinspeisung | TenneT TSO GmbH (SNB970033313272) | Höchstspannung
SEE998909352200 | BEKW Bioenergiekraftwerk Emsland GmbH & Co. KG | EA-46950 | 49824 | Emlichheim | Neuerostraße | 5 | Niedersachsen | 2013-07-26 | 2013 | In Betrieb | Biomasse | Stroh, Strohpellets |  | Biomasse | Ja | nein | 11.656 | 10.6 |  | Gegendruckmaschine mit Entnahme | Volleinspeisung | Westnetz GmbH (SNB921897286493) | Umspannebene Hochspannung/Mittelspannung
SEE926614659772 | EBE Holzheizkraftwerk GmbH | BMHKW | 49824 | Emlichheim | Neuerostraße | 8 | Niedersachsen | 2006-01-06 | 2006 | In Betrieb | Biomasse | Altholz, Gebrauchtholz, Holz(sperr)müll |  | Biomasse | Ja | nein | 23 | 20.8 |  | Kondensationsmaschine mit Entnahme | Teileinspeisung (einschließlich Eigenverbrauch) | Westnetz GmbH (SNB921897286493) | Mittelspannung
SEE925878652192 | RWE Generation Hydro GmbH | Enkirch Maschine 1 | 56850 | Enkirch | An der B 53 | 1 | Rheinland-Pfalz | 1966-01-01 | 1966 | In Betrieb | Wasser |  |  | Wasser | Nein | nein | 4.6 | 4.6 |  |  | Volleinspeisung | Westnetz GmbH (SNB921897286493) | Mittelspannung
SEE929405778768 | RWE Generation Hydro GmbH | Enkirch Maschine 2 | 56850 | Enkirch | An der B 53 | 1 | Rheinland-Pfalz | 1966-01-01 | 1966 | In Betrieb | Wasser |  |  | Wasser | Nein | nein | 4.6 | 4.6 |  |  | Volleinspeisung | Westnetz GmbH (SNB921897286493) | Mittelspannung
SEE991358537341 | RWE Generation Hydro GmbH | Enkirch Maschine 3 | 56850 | Enkirch | An der B 53 | 1 | Rheinland-Pfalz | 1966-01-01 | 1966 | In Betrieb | Wasser |  |  | Wasser | Nein | nein | 4.6 | 4.6 |  |  | Volleinspeisung | Westnetz GmbH (SNB921897286493) | Mittelspannung
SEE968613122536 | RWE Generation Hydro GmbH | Enkirch Maschine 4 | 56850 | Enkirch | An der B 53 | 1 | Rheinland-Pfalz | 1966-01-01 | 1966 | In Betrieb | Wasser |  |  | Wasser | Nein | nein | 4.6 | 4.6 |  |  | Volleinspeisung | Westnetz GmbH (SNB921897286493) | Mittelspannung
SEE959229794460 | SWE Energie GmbH | DT | 99087 | Erfurt | Stotternheimer Straße | 40 | Thüringen | 1999-12-17 | 1999 | In Betrieb | Erdgas | Erdgas, Erdölgas |  | Erdgas | Ja | nein | 34 | 34 |  | Gegendruckmaschine mit Entnahme | Volleinspeisung | SWE Netz GmbH (Erfurt) (SNB950262883869) | Hochspannung
SEE915645322953 | SWE Energie GmbH | GT 1 | 99087 | Erfurt | Stotternheimer Straße | 40 | Thüringen | 1999-12-17 | 1999 | In Betrieb | Erdgas | Erdgas, Erdölgas |  | Erdgas | Ja | nein | 23.914 | 23 |  | Gasturbinen mit nachgeschalteter Dampfturbine | Volleinspeisung | SWE Netz GmbH (Erfurt) (SNB950262883869) | Hochspannung
SEE924373150776 | SWE Energie GmbH | GT 2 | 99087 | Erfurt | Stotternheimer Straße | 40 | Thüringen | 1999-12-17 | 1999 | In Betrieb | Erdgas | Erdgas, Erdölgas |  | Erdgas | Ja | nein | 23.914 | 23 |  | Gasturbinen mit nachgeschalteter Dampfturbine | Volleinspeisung | SWE Netz GmbH (Erfurt) (SNB950262883869) | Hochspannung
SEE997242656822 | SWE Energie GmbH | GT 3 | 99087 | Erfurt | Stotternheimer Straße | 40 | Thüringen | 2014-09-26 | 2014 | In Betrieb | Erdgas | Erdgas, Erdölgas |  | Erdgas | Ja | nein | 33.77 | 33 |  | Gasturbinen mit nachgeschalteter Dampfturbine | Volleinspeisung | SWE Netz GmbH (Erfurt) (SNB950262883869) | Hochspannung
SEE908964165929 | SWE Energie GmbH | T-DT | 99087 | Erfurt | Stotternheimer Straße | 40 | Thüringen | 2022-01-01 | 2022 | In Betrieb | Erdgas | Erdgas, Erdölgas |  | Erdgas | Ja | nein | 10.5 | 10.5 |  | Gegendruckmaschine mit Entnahme | Volleinspeisung | SWE Netz GmbH (Erfurt) (SNB950262883869) | Hochspannung
SEE964117025212 | Innwerk AG | Kraftwerk Ering-Frauenstein MS1 | 94140 | Ering | Innwerkstraße | 38 | Bayern | 1942-01-01 | 1942 | In Betrieb | Wasser |  |  | Wasser | Nein | ja | 24.3 | 24.3 | 0 |  | Volleinspeisung | Bayernwerk Netz GmbH (SNB940352624434) | Hochspannung
SEE977891692877 | Innwerk AG | Kraftwerk Ering-Frauenstein MS2 | 94140 | Ering | Innwerkstraße | 38 | Bayern | 1942-01-01 | 1942 | In Betrieb | Wasser |  |  | Wasser | Nein | ja | 24.3 | 24.3 | 0 |  | Volleinspeisung | Bayernwerk Netz GmbH (SNB940352624434) | Hochspannung
SEE969078917545 | Innwerk AG | Kraftwerk Ering-Frauenstein MS3 | 94140 | Ering | Innwerkstraße | 38 | Bayern | 1942-01-01 | 1942 | In Betrieb | Wasser |  |  | Wasser | Nein | ja | 24.3 | 24.3 | 0 |  | Volleinspeisung | Bayernwerk Netz GmbH (SNB940352624434) | Hochspannung
SEE971304457053 | Erlanger Stadtwerke AG | HKW - K6 DT2 | 91052 | Erlangen | Äußere Brucker Straße | 33 | Bayern | 2022-06-09 | 2022 | In Betrieb | Erdgas | Erdgas, Erdölgas |  | Erdgas | Ja | nein | 17.028 | 16.317 |  | Kondensationsmaschine mit Entnahme | Volleinspeisung | Erlanger Stadtwerke AG (SNB967982606159) | Mittelspannung
SEE922581598120 | Erlanger Stadtwerke AG | HKW - DT1 | 91052 | Erlangen | Äußere Brucker Straße | 33 | Bayern | 2005-09-14 | 2005 | In Betrieb | Erdgas | Erdgas, Erdölgas |  | Erdgas | Ja | nein | 10.2 | 9.963 |  | Gasturbinen mit nachgeschalteter Dampfturbine | Volleinspeisung | Erlanger Stadtwerke AG (SNB967982606159) | Mittelspannung
SEE912764206645 | Erlanger Stadtwerke AG | HKW - GuD1 | 91052 | Erlangen | Äußere Brucker Straße | 33 | Bayern | 2005-09-14 | 2005 | In Betrieb | Erdgas | Erdgas, Erdölgas |  | Erdgas | Ja | nein | 12.7 | 12.405 |  | Gasturbinen mit nachgeschalteter Dampfturbine | Volleinspeisung | Erlanger Stadtwerke AG (SNB967982606159) | Mittelspannung
SEE982350358232 | Erlanger Stadtwerke AG | HKW - GuD2 | 91052 | Erlangen | Äußere Brucker Straße | 33 | Bayern | 2014-02-10 | 2014 | In Betrieb | Erdgas | Erdgas, Erdölgas |  | Erdgas | Ja | nein | 7.2 | 7.032 |  | Gasturbinen mit nachgeschalteter Dampfturbine | Volleinspeisung | Erlanger Stadtwerke AG (SNB967982606159) | Mittelspannung
SEE919296928137 | Kraftwerk Obernburg | Sammelschienen-Kraftwerk Gas- und Dampfturbinen | 63906 | Erlenbach | Glanzstoffstr. | 1 | Bayern | 1956-06-01 | 1956 | In Betrieb | Erdgas | Erdgas, Erdölgas |  | Erdgas | Ja | nein | 116.149 | 112.719 |  | Gasturbinen mit nachgeschalteter Dampfturbine | Volleinspeisung | Mainsite GmbH & Co. KG (SNB974647435931) | Mittelspannung
SEE988429673565 | EEW Energy from Waste Saarbrücken GmbH | TREA Breisgau | 79427 | Eschbach | Heitersheimer Straße | 0 | Baden-Württemberg | 2004-05-17 | 2004 | In Betrieb | nicht biogener Abfall | Abfall (Hausmüll, Siedl.abf.) |  | Abfall | Nein | nein | 14.5 | 14 |  | Kondensationsmaschine mit Entnahme | Volleinspeisung | badenovaNETZE GmbH (SNB965774651691) | Mittelspannung; Mittelspannung; Mittelspannung
SEE927727929912 | MVA Weisweiler GmbH & Co. KG | MVA-Turbine | 52249 | Eschweiler | Zum Hagelkreuz | 22 | Nordrhein-Westfalen | 1996-10-01 | 1996 | In Betrieb | nicht biogener Abfall | Abfall (Hausmüll, Siedl.abf.) |  | Abfall | Nein | nein | 33 | 27 |  | Kondensationsmaschine mit Entnahme | Teileinspeisung (einschließlich Eigenverbrauch) | Westnetz GmbH (SNB921897286493) | Hochspannung
SEE987007884447 | RWE Power AG | Weisweiler G | 52249 | Eschweiler | Am Kraftwerk | 17 | Nordrhein-Westfalen | 1974-02-14 | 1974 | In Betrieb | Braunkohle | Rohbraunkohlen |  | Braunkohle | Ja | nein | 703 | 663 |  | Kondensationsmaschine mit Entnahme | Volleinspeisung | Amprion GmbH (SNB976890256486) | Höchstspannung; Höchstspannung; Höchstspannung
SEE909886576275 | RWE Power AG | Weisweiler G VGT | 52249 | Eschweiler | Am Kraftwerk | 17 | Nordrhein-Westfalen | 2006-08-04 | 2006 | In Betrieb | Erdgas | Erdgas, Erdölgas |  | Erdgas | Ja | nein | 202 | 200 |  | Kondensationsmaschine mit Entnahme | Volleinspeisung | Westnetz GmbH (SNB921897286493) | Hochspannung
SEE955314088254 | RWE Power AG | Weisweiler H | 52249 | Eschweiler | Am Kraftwerk | 17 | Nordrhein-Westfalen | 1975-01-18 | 1975 | In Betrieb | Braunkohle | Rohbraunkohlen |  | Braunkohle | Ja | nein | 696 | 656 |  | Kondensationsmaschine mit Entnahme | Teileinspeisung (einschließlich Eigenverbrauch) | Amprion GmbH (SNB976890256486) | Höchstspannung; Höchstspannung; Höchstspannung
SEE999117793854 | RWE Power AG | Weisweiler H VGT | 52249 | Eschweiler | Am Kraftwerk | 17 | Nordrhein-Westfalen | 2006-12-19 | 2006 | In Betrieb | Erdgas | Erdgas, Erdölgas |  | Erdgas | Ja | nein | 202 | 200 |  | Kondensationsmaschine mit Entnahme | Teileinspeisung (einschließlich Eigenverbrauch) | Westnetz GmbH (SNB921897286493) | Hochspannung
SEE904604163027 | RWE Generation SE | Karnap B | 45329 | Essen | Arenbergstr. | 45 | Nordrhein-Westfalen | 1987-02-14 | 1987 | In Betrieb | nicht biogener Abfall | Abfall (Hausmüll, Siedl.abf.) |  | Abfall | Ja | nein | 48 | 38 |  | Kondensationsmaschine mit Entnahme | Teileinspeisung (einschließlich Eigenverbrauch) | Westnetz GmbH (SNB921897286493) | Hochspannung
SEE982564834379 | Uniper Kraftwerke GmbH | Altheim K1 | 84051 | Essenbach | Kraftwerkstraße | 22 | Bayern | 1951-01-01 | 1951 | In Betrieb | Wasser |  |  | Wasser | Nein | nein | 5.718 | 5.718 |  |  | Volleinspeisung | Bayernwerk Netz GmbH (SNB940352624434) | Hochspannung
SEE980276191377 | Uniper Kraftwerke GmbH | Altheim K2 | 84051 | Essenbach | Kraftwerkstraße | 22 | Bayern | 1951-01-01 | 1951 | In Betrieb | Wasser |  |  | Wasser | Nein | nein | 5.718 | 5.718 |  |  | Volleinspeisung | Bayernwerk Netz GmbH (SNB940352624434) | Hochspannung
SEE945845418224 | Uniper Kraftwerke GmbH | Altheim K3 | 84051 | Essenbach | Kraftwerkstraße | 22 | Bayern | 1951-01-01 | 1951 | In Betrieb | Wasser |  |  | Wasser | Nein | nein | 5.718 | 5.718 |  |  | Volleinspeisung | Bayernwerk Netz GmbH (SNB940352624434) | Hochspannung
SEE959715874706 | Uniper Kraftwerke GmbH | Niederaichbach K1 | 84051 | Essenbach | Dammstr. | 26 | Bayern | 1951-01-01 | 1951 | In Betrieb | Wasser |  |  | Wasser | Nein | nein | 5.4 | 5.4 |  |  | Volleinspeisung | Bayernwerk Netz GmbH (SNB940352624434) | Umspannebene Hochspannung/Mittelspannung
SEE992196002671 | Uniper Kraftwerke GmbH | Niederaichbach K3 | 84051 | Essenbach | Dammstr. | 26 | Bayern | 1951-01-01 | 1951 | In Betrieb | Wasser |  |  | Wasser | Nein | nein | 5.4 | 5.4 |  |  | Volleinspeisung | Bayernwerk Netz GmbH (SNB940352624434) | Umspannebene Hochspannung/Mittelspannung
SEE994477053693 | Gebr. Lang GmbH Papierfabrik | Turbosatz 3 | 86833 | Ettringen | Fabrikstraße | 4 | Bayern | 1985-02-14 | 1985 | In Betrieb | Erdgas | Erdgas, Erdölgas |  | Erdgas | Ja | nein | 5.122 | 4.831 |  | Gegendruckmaschine ohne Entnahme | Teileinspeisung (einschließlich Eigenverbrauch) | LEW Verteilnetz GmbH (SNB911705062982) | Mittelspannung
SEE948869114622 | Gebr. Lang GmbH Papierfabrik | Turbosatz 4 | 86833 | Ettringen | Fabrikstraße | 4 | Bayern | 1999-12-17 | 1999 | In Betrieb | Erdgas | Erdgas, Erdölgas |  | Erdgas | Ja | nein | 7.028 | 6.6104 |  | Gegendruckmaschine ohne Entnahme | Teileinspeisung (einschließlich Eigenverbrauch) | LEW Verteilnetz GmbH (SNB911705062982) | Mittelspannung
SEE914128531905 | Pfeifer & Langen GmbH ＆ Co. KG | Euskirchen Generator 2 | 53879 | Euskirchen | Bonner Straße | 2 | Nordrhein-Westfalen | 1981-09-01 | 1981 | In Betrieb | Erdgas | Erdgas, Erdölgas |  | Erdgas | Ja | nein | 6.6 | 6.232 |  | Gegendruckmaschine ohne Entnahme | Teileinspeisung (einschließlich Eigenverbrauch) | Westnetz GmbH (SNB921897286493) | Umspannebene Hochspannung/Mittelspannung
SEE967069763799 | Stadtwerke München GmbH | SWM Leitzach 1 M11 | 83620 | Feldkirchen-Westerham | Leitzachwerkstraße | 50 | Bayern | 1984-01-16 | 1984 | In Betrieb | Speicher |  | Pumpspeicher | Pumpspeicher | Nein | nein | 48 | 48 |  |  | Teileinspeisung (einschließlich Eigenverbrauch) | SWM Infrastruktur GmbH & Co. KG (SNB969473762610) | Hochspannung; Hochspannung
SEE953508633730 | Stadtwerke München GmbH | SWM Leitzach 2 M21 | 83620 | Feldkirchen-Westerham | Leitzachwerkstraße | 50 | Bayern | 1984-01-16 | 1984 | In Betrieb | Speicher |  | Pumpspeicher | Pumpspeicher | Nein | nein | 22 | 22 |  |  | Teileinspeisung (einschließlich Eigenverbrauch) | SWM Infrastruktur GmbH & Co. KG (SNB969473762610) | Hochspannung; Hochspannung
SEE932484697615 | Stadtwerke München GmbH | SWM Leitzach 2 M22 | 83620 | Feldkirchen-Westerham | Leitzachwerkstraße | 50 | Bayern | 1960-12-01 | 1960 | In Betrieb | Speicher |  | Pumpspeicher | Pumpspeicher | Nein | nein | 22 | 22 |  |  | Teileinspeisung (einschließlich Eigenverbrauch) | SWM Infrastruktur GmbH & Co. KG (SNB969473762610) | Hochspannung; Hochspannung
SEE927168175756 | Mark-E Aktiengesellschaft | Pumpspeicherwerk Rönkhausen PSW1 | 57413 | Finnentrop | Glinge | 9 | Nordrhein-Westfalen | 2019-04-25 | 2019 | In Betrieb | Speicher |  | Pumpspeicher | Pumpspeicher | Nein | nein | 69 | 69 |  |  | Volleinspeisung | ENERVIE Vernetzt GmbH (SNB921319639913) | Hochspannung
SEE921862229227 | Mark-E Aktiengesellschaft | Pumpspeicherwerk Rönkhausen PSW2 | 57413 | Finnentrop | Glinge | 9 | Nordrhein-Westfalen | 2019-05-20 | 2019 | In Betrieb | Speicher |  | Pumpspeicher | Pumpspeicher | Nein | nein | 69 | 69 |  |  | Volleinspeisung | ENERVIE Vernetzt GmbH (SNB921319639913) | Hochspannung
SEE999539592561 | Stadtwerke Flensburg | Dampfturbine 12 | 24939 | Flensburg | Batteriestraße | 48 | Schleswig-Holstein | 2016-05-01 | 2016 | In Betrieb | Erdgas | Erdgas, Erdölgas |  | Erdgas | Ja | nein | 27.9 | 27.2 |  | Gegendruckmaschine ohne Entnahme | Volleinspeisung | Stadtwerke Flensburg GmbH (SNB922220582657) | Mittelspannung
SEE949216632202 | Stadtwerke Flensburg | Dampfturbine 13 | 24939 | Flensburg | Batteriestraße | 48 | Schleswig-Holstein | 2022-12-16 | 2022 | In Betrieb | Erdgas | Erdgas, Erdölgas |  | Erdgas | Ja | nein | 38.7 | 38.2 |  | Gegendruckmaschine ohne Entnahme | Volleinspeisung | Stadtwerke Flensburg GmbH (SNB922220582657) | Mittelspannung
SEE958184152735 | Stadtwerke Flensburg | Dampfturbine 7 | 24939 | Flensburg | Batteriestraße | 48 | Schleswig-Holstein | 1980-10-21 | 1980 | In Betrieb | Erdgas | Erdgas, Erdölgas |  | Erdgas | Ja | nein | 34.16 | 28 |  | Gegendruckmaschine ohne Entnahme | Volleinspeisung | Stadtwerke Flensburg GmbH (SNB922220582657) | Mittelspannung
SEE957285549260 | Stadtwerke Flensburg | Dampfturbine 9 | 24939 | Flensburg | Batteriestraße | 48 | Schleswig-Holstein | 1988-08-16 | 1988 | In Betrieb | Steinkohle | Steinkohlen |  | Steinkohle | Ja | nein | 35.9 | 32.9 |  | Gegendruckmaschine ohne Entnahme | Volleinspeisung | Stadtwerke Flensburg GmbH (SNB922220582657) | Mittelspannung
SEE966920434281 | Stadtwerke Flensburg | Gasturbine 12 | 24939 | Flensburg | Batteriestraße | 48 | Schleswig-Holstein | 2016-04-14 | 2016 | In Betrieb | Erdgas | Erdgas, Erdölgas |  | Erdgas | Ja | nein | 50.2 | 50.1 |  | Gasturbinen mit Abhitzekessel | Volleinspeisung | Stadtwerke Flensburg GmbH (SNB922220582657) | Mittelspannung
SEE970667868155 | Stadtwerke Flensburg | Gasturbine 13 | 24939 | Flensburg | Batteriestraße | 48 | Schleswig-Holstein | 2022-11-03 | 2022 | In Betrieb | Erdgas | Erdgas, Erdölgas |  | Erdgas | Ja | nein | 60.6 | 60 |  | Gasturbinen mit Abhitzekessel | Volleinspeisung | Stadtwerke Flensburg GmbH (SNB922220582657) | Mittelspannung
SEE932713248328 | Biomasse Rhein-Main GmbH | BMKW Wicker | 65439 | Flörsheim | Rhein-Main-Deponiepark | 5 | Hessen | 2003-12-19 | 2003 | In Betrieb | Biomasse | Altholz, Gebrauchtholz, Holz(sperr)müll |  | Biomasse | Nein | nein | 15 | 12.712 |  | Kondensationsmaschine ohne Entnahme | Teileinspeisung (einschließlich Eigenverbrauch) | Syna GmbH (SNB918250928893) | Mittelspannung
SEE935949048892 | EnBW Energie Baden-Württemberg AG | WKW Rudolf-Fettweis-Werk Murgwerk M1 | 76596 | Forbach | Werkstraße | 5 | Baden-Württemberg | 1918-01-01 | 1918 | In Betrieb | Wasser |  |  | Wasser | Nein | nein | 4.4 | 4.4 |  |  | Teileinspeisung (einschließlich Eigenverbrauch) | Netze BW GmbH (SNB948311994307) | Mittelspannung
SEE975862748837 | EnBW Energie Baden-Württemberg AG | WKW Rudolf-Fettweis-Werk Murgwerk M2 | 76596 | Forbach | Werkstraße | 5 | Baden-Württemberg | 1918-01-01 | 1918 | In Betrieb | Wasser |  |  | Wasser | Nein | nein | 4.4 | 4.4 |  |  | Teileinspeisung (einschließlich Eigenverbrauch) | Netze BW GmbH (SNB948311994307) | Mittelspannung
SEE901506319514 | EnBW Energie Baden-Württemberg AG | WKW Rudolf-Fettweis-Werk Murgwerk M3 | 76596 | Forbach | Werkstraße | 5 | Baden-Württemberg | 1918-01-01 | 1918 | In Betrieb | Wasser |  |  | Wasser | Nein | nein | 4.4 | 4.4 |  |  | Teileinspeisung (einschließlich Eigenverbrauch) | Netze BW GmbH (SNB948311994307) | Mittelspannung
SEE936411567903 | EnBW Energie Baden-Württemberg AG | WKW Rudolf-Fettweis-Werk Murgwerk M4 | 76596 | Forbach | Werkstraße | 5 | Baden-Württemberg | 1918-01-01 | 1918 | In Betrieb | Wasser |  |  | Wasser | Nein | nein | 4.4 | 4.4 |  |  | Teileinspeisung (einschließlich Eigenverbrauch) | Netze BW GmbH (SNB948311994307) | Mittelspannung
SEE999927238279 | EnBW Energie Baden-Württemberg AG | WKW Rudolf-Fettweis-Werk Murgwerk M5 | 76596 | Forbach | Werkstraße | 5 | Baden-Württemberg | 1918-01-01 | 1918 | In Betrieb | Wasser |  |  | Wasser | Nein | nein | 4.4 | 4.4 |  |  | Teileinspeisung (einschließlich Eigenverbrauch) | Netze BW GmbH (SNB948311994307) | Mittelspannung
SEE909400536488 | EnBW Energie Baden-Württemberg AG | WKW Rudolf-Fettweis-Werk NDW M1 | 76596 | Forbach | Werkstraße | 5 | Baden-Württemberg | 1918-01-01 | 1918 | In Betrieb | Wasser |  |  | Wasser | Nein | nein | 1.27 | 1.27 |  |  | Teileinspeisung (einschließlich Eigenverbrauch) | Netze BW GmbH (SNB948311994307) | Mittelspannung
SEE945113079652 | EnBW Energie Baden-Württemberg AG | WKW Rudolf-Fettweis-Werk NDW M2 | 76596 | Forbach | Werkstraße | 5 | Baden-Württemberg | 1918-01-01 | 1918 | In Betrieb | Wasser |  |  | Wasser | Nein | nein | 1.27 | 1.27 |  |  | Teileinspeisung (einschließlich Eigenverbrauch) | Netze BW GmbH (SNB948311994307) | Mittelspannung
SEE930267705700 | EnBW Energie Baden-Württemberg AG | WKW Rudolf-Fettweis-Werk PSW Schwarzenbach M6 | 76596 | Forbach | Werkstraße | 5 | Baden-Württemberg | 1926-01-01 | 1926 | In Betrieb | Speicher |  | Pumpspeicher | Pumpspeicher | Nein | nein | 21.7 | 21.5 |  |  | Teileinspeisung (einschließlich Eigenverbrauch) | Netze BW GmbH (SNB948311994307) | Hochspannung
SEE984453739475 | EnBW Energie Baden-Württemberg AG | WKW Rudolf-Fettweis-Werk PSW Schwarzenbach M7 | 76596 | Forbach | Werkstraße | 5 | Baden-Württemberg | 1926-01-01 | 1926 | In Betrieb | Wasser |  |  | Wasser | Nein | nein | 21.5 | 21.5 |  |  | Teileinspeisung (einschließlich Eigenverbrauch) | Netze BW GmbH (SNB948311994307) | Hochspannung
SEE943096190258 | Biomasse-Kraftwerk Fechenheim GmbH | Biomasse-Kraftwerk Fechenheim GmbH | 60386 | Frankfurt | Alt-Fechenheim | 34 | Hessen | 2004-12-16 | 2004 | In Betrieb | Biomasse | Altholz, Gebrauchtholz, Holz(sperr)müll |  | Biomasse | Ja | nein | 12.43 | 11.33 |  | Kondensationsmaschine mit Entnahme | Teileinspeisung (einschließlich Eigenverbrauch) | NRM Netzdienste Rhein-Main GmbH (SNB921899277833) | Mittelspannung
SEE958909269267 | Infraserv GmbH & Co. Höchst KG | IPH Ersatzbrennstoffverbrennung Turbine | 65929 | Frankfurt | Brüningstraße | 50 | Hessen | 2014-07-28 | 2014 | In Betrieb | nicht biogener Abfall | Abfall (Hausmüll, Siedl.abf.) |  | Abfall | Ja | nein | 86 | 71 |  | Kondensationsmaschine mit Entnahme | Volleinspeisung | Amprion GmbH (SNB976890256486); Infraserv Netze GmbH (SNB977535807001) | Hochspannung; Hochspannung
SEE937254014852 | Infraserv GmbH & Co. Höchst KG | IPH Strom CoFA BHKW 1 | 65929 | Frankfurt | Brüningstraße | 50 | Hessen | 2007-10-11 | 2007 | In Betrieb | Biomasse | Biogas |  | Biomasse | Ja | nein | 1.451 | 1.3725 |  | Verbrennungsmotor | Volleinspeisung | Syna GmbH (SNB918250928893); Infraserv Netze GmbH (SNB977535807001) | Mittelspannung
SEE950062447919 | Infraserv GmbH & Co. Höchst KG | IPH Strom CoFA BHKW 2 | 65929 | Frankfurt | Brüningstraße | 50 | Hessen | 2007-10-11 | 2007 | In Betrieb | Biomasse | Biogas |  | Biomasse | Ja | nein | 1.451 | 1.3725 |  | Verbrennungsmotor | Volleinspeisung | Syna GmbH (SNB918250928893); Infraserv Netze GmbH (SNB977535807001) | Mittelspannung; Mittelspannung
SEE921894153743 | Infraserv GmbH & Co. Höchst KG | IPH Strom CoFA BHKW 3 | 65929 | Frankfurt | Brüningstraße | 50 | Hessen | 2007-10-11 | 2007 | In Betrieb | Biomasse | Biogas |  | Biomasse | Ja | nein | 1.451 | 1.3725 |  | Verbrennungsmotor |  | Syna GmbH (SNB918250928893); Infraserv Netze GmbH (SNB977535807001) | Mittelspannung; Mittelspannung
SEE931652054403 | Infraserv GmbH & Co. Höchst KG | IPH Strom GT2 | 65929 | Frankfurt | Brüningstraße | 50 | Hessen | 2011-10-12 | 2011 | In Betrieb | Wärme | Dampf (zum Beispiel Prozesswärme) |  | Wärme | Ja | nein | 4.845 | 4.2 |  | Gegendruckmaschine ohne Entnahme | Volleinspeisung | Infraserv Netze GmbH (SNB977535807001) | Mittelspannung
SEE935809614632 | Infraserv GmbH & Co. Höchst KG | IPH Strom GT4 | 65929 | Frankfurt | Brüningstraße | 50 | Hessen | 1956-01-01 | 1956 | In Betrieb | Erdgas | Erdgas, Erdölgas |  | Erdgas | Ja | nein | 6.57 | 6.153 |  | Gegendruckmaschine ohne Entnahme | Volleinspeisung | Infraserv Netze GmbH (SNB977535807001) | Mittelspannung
SEE936502086450 | Infraserv GmbH & Co. Höchst KG | IPH Strom GTX 7 | 65929 | Frankfurt | Brüningstraße | 50 | Hessen | 2022-07-04 | 2022 | In Betrieb | Erdgas | Erdgas, Erdölgas |  | Erdgas | Ja | nein | 90.814 | 89.389 |  | Gasturbinen mit Abhitzekessel | Volleinspeisung | Syna GmbH (SNB918250928893) | Hochspannung
SEE974805767829 | Infraserv GmbH & Co. Höchst KG | IPH Strom GTX 8 | 65929 | Frankfurt | Brüningstraße | 50 | Hessen | 2022-07-22 | 2022 | In Betrieb | Erdgas | Erdgas, Erdölgas |  | Erdgas | Ja | nein | 90.684 | 89.116 |  | Gasturbinen mit Abhitzekessel | Volleinspeisung | Syna GmbH (SNB918250928893) | Hochspannung
SEE946744372112 | Infraserv GmbH & Co. Höchst KG | IPH Strom GTX1 | 65929 | Frankfurt | Brüningstraße | 50 | Hessen | 2003-11-26 | 2003 | In Betrieb | Erdgas | Erdgas, Erdölgas |  | Erdgas | Ja | nein | 54 | 53.6 |  | Gasturbinen mit nachgeschalteter Dampfturbine | Volleinspeisung | Syna GmbH (SNB918250928893); Infraserv Netze GmbH (SNB977535807001) | Hochspannung; Hochspannung
SEE914989602134 | Infraserv GmbH & Co. Höchst KG | IPH Strom GTX2 | 65929 | Frankfurt | Brüningstraße | 50 | Hessen | 2011-01-06 | 2011 | In Betrieb | Erdgas | Erdgas, Erdölgas |  | Erdgas | Ja | nein | 50 | 49.8 |  | Gasturbinen mit Abhitzekessel | Volleinspeisung | Infraserv Netze GmbH (SNB977535807001) | Hochspannung
SEE969540726491 | Infraserv GmbH & Co. Höchst KG | IPH Strom GTX3 | 65929 | Frankfurt | Brüningstraße | 50 | Hessen | 2011-01-09 | 2011 | In Betrieb | Erdgas | Erdgas, Erdölgas |  | Erdgas | Ja | nein | 50 | 49.8 |  | Gasturbinen mit Abhitzekessel | Volleinspeisung | Infraserv Netze GmbH (SNB977535807001) | Hochspannung
SEE919137629452 | Infraserv GmbH & Co. Höchst KG | IPH Strom VT1 | 65929 | Frankfurt | Brüningstraße | 50 | Hessen | 1982-01-01 | 1982 | In Betrieb | Erdgas | Erdgas, Erdölgas |  | Erdgas | Ja | nein | 18.56 | 17.38 |  | Gegendruckmaschine ohne Entnahme | Volleinspeisung | Infraserv Netze GmbH (SNB977535807001) | Mittelspannung
SEE948546582201 | Infraserv GmbH & Co. Höchst KG | IPH Strom VT2 | 65929 | Frankfurt | Brüningstraße | 50 | Hessen | 1983-08-26 | 1983 | In Betrieb | Erdgas | Erdgas, Erdölgas |  | Erdgas | Ja | nein | 18.56 | 17.38 |  | Gegendruckmaschine ohne Entnahme | Volleinspeisung | Infraserv Netze GmbH (SNB977535807001) | Mittelspannung
SEE909438607068 | Infraserv GmbH & Co. Höchst KG | IPH Strom VT3 | 65929 | Frankfurt | Brüningstraße | 50 | Hessen | 2021-09-15 | 2021 | In Betrieb | Erdgas | Erdgas, Erdölgas |  | Erdgas | Ja | nein | 13 | 12.9 |  | Gegendruckmaschine ohne Entnahme | Volleinspeisung | Syna GmbH (SNB918250928893); Infraserv Netze GmbH (SNB977535807001) | Hochspannung; Hochspannung
SEE905366486355 | Infraserv GmbH & Co. Höchst KG | IPH Strom VT4 | 65929 | Frankfurt | Brüningstraße | 50 | Hessen | 2021-09-15 | 2021 | In Betrieb | Erdgas | Erdgas, Erdölgas |  | Erdgas | Ja | nein | 27 | 26.8 |  | Gegendruckmaschine ohne Entnahme | Volleinspeisung | Infraserv Netze GmbH (SNB977535807001) | Mittelspannung
SEE928072880231 | Infraserv GmbH & Co. Höchst KG | IPH Strom VT5 | 65929 | Frankfurt | Brüningstraße | 50 | Hessen | 1980-01-01 | 1980 | In Betrieb | Erdgas | Erdgas, Erdölgas |  | Erdgas | Ja | nein | 13.9 | 13.8 |  | Gegendruckmaschine ohne Entnahme | Volleinspeisung | Infraserv Netze GmbH (SNB977535807001) | Mittelspannung
SEE971867565370 | Mainova AG | HKW Niederrad Block 1 | 60528 | Frankfurt | Lyoner Straße | 8 | Hessen | 2005-09-20 | 2005 | In Betrieb | Erdgas | Erdgas, Erdölgas |  | Erdgas | Ja | nein | 71 | 70 |  | Gasturbinen mit nachgeschalteter Dampfturbine | Volleinspeisung | NRM Netzdienste Rhein-Main GmbH (SNB921899277833) | Hochspannung
SEE917943562765 | Mainova AG | HKW West Block 2 | 60327 | Frankfurt | Gutleutstraße | 231 | Hessen | 1990-02-01 | 1990 | In Betrieb | Steinkohle | Steinkohlen |  | Steinkohle | Ja | nein | 69.5 | 61.5 |  | Kondensationsmaschine mit Entnahme | Volleinspeisung | NRM Netzdienste Rhein-Main GmbH (SNB921899277833) | Hochspannung
SEE915289541482 | Mainova AG | HKW West Block 3 | 60327 | Frankfurt | Gutleutstraße | 231 | Hessen | 1990-02-15 | 1990 | In Betrieb | Steinkohle | Steinkohlen |  | Steinkohle | Ja | nein | 69.5 | 61.5 |  | Kondensationsmaschine mit Entnahme | Volleinspeisung | NRM Netzdienste Rhein-Main GmbH (SNB921899277833) | Hochspannung
SEE994429144455 | Mainova AG | HKW West Block 4 | 60327 | Frankfurt | Gutleutstraße | 231 | Hessen | 1994-02-28 | 1994 | In Betrieb | Erdgas | Erdgas, Erdölgas |  | Erdgas | Ja | nein | 112 | 110.755 |  | Gasturbinen mit Abhitzekessel | Volleinspeisung | NRM Netzdienste Rhein-Main GmbH (SNB921899277833) | Hochspannung
SEE957769851605 | Mainova AG | HKW West Turbine 5 | 60327 | Frankfurt | Gutleutstraße | 231 | Hessen | 2017-12-07 | 2017 | In Betrieb | Erdgas | Erdgas, Erdölgas |  | Erdgas | Ja | nein | 39.3 | 39.137 |  | Sonstige | Teileinspeisung (einschließlich Eigenverbrauch) | NRM Netzdienste Rhein-Main GmbH (SNB921899277833) | Hochspannung
SEE999588015110 | MHKW Müllheizkraftwerk Frankfurt am Main GmbH | Turbine 3 | 60439 | Frankfurt | Heddernheimer Landstraße | 157 | Hessen | 1986-12-12 | 1986 | In Betrieb | nicht biogener Abfall | Abfall (Hausmüll, Siedl.abf.) |  | Abfall | Ja | nein | 27.5 | 26 |  | Kondensationsmaschine mit Entnahme | Teileinspeisung (einschließlich Eigenverbrauch) | NRM Netzdienste Rhein-Main GmbH (SNB921899277833) | Mittelspannung
SEE912257091857 | MHKW Müllheizkraftwerk Frankfurt am Main GmbH | Turbine 7 | 60439 | Frankfurt | Heddernheimer Landstraße | 157 | Hessen | 2005-12-21 | 2005 | In Betrieb | nicht biogener Abfall | Abfall (Hausmüll, Siedl.abf.) |  | Abfall | Ja | nein | 47.5 | 46.5 |  | Kondensationsmaschine mit Entnahme | Teileinspeisung (einschließlich Eigenverbrauch) | NRM Netzdienste Rhein-Main GmbH (SNB921899277833) | Mittelspannung
SEE994335340088 | Stadtwerke Frankfurt (Oder) GmbH | HKW DT | 15236 | Frankfurt | Am Hohen Feld | 4 | Brandenburg | 1997-10-09 | 1997 | In Betrieb | Braunkohle | Staub- und Trockenkohle |  | Braunkohle | Ja | nein | 17.5 | 16.958 |  | Dampfmotor | Teileinspeisung (einschließlich Eigenverbrauch) | Netzgesellschaft Frankfurt (Oder) mbH (SNB954814647626) | Umspannebene Hochspannung/Mittelspannung
SEE946069613440 | Stadtwerke Frankfurt (Oder) GmbH | HKW FFO GM1 | 15236 | Frankfurt | Am Hohen Feld | 4 | Brandenburg | 2022-04-01 | 2022 | In Betrieb | Erdgas | Erdgas, Erdölgas |  | Erdgas | Ja | nein | 10.423 | 10.3584 |  | Verbrennungsmotor | Teileinspeisung (einschließlich Eigenverbrauch) | Netzgesellschaft Frankfurt (Oder) mbH (SNB954814647626) | Umspannebene Hochspannung/Mittelspannung
SEE969511682320 | Stadtwerke Frankfurt (Oder) GmbH | HKW FFO GM2 | 15236 | Frankfurt | Am Hohen Feld | 4 | Brandenburg | 2022-04-01 | 2022 | In Betrieb | Erdgas | Erdgas, Erdölgas |  | Erdgas | Ja | nein | 10.423 | 10.3584 |  | Verbrennungsmotor | Teileinspeisung (einschließlich Eigenverbrauch) | Netzgesellschaft Frankfurt (Oder) mbH (SNB954814647626) | Umspannebene Hochspannung/Mittelspannung
SEE937997291855 | Stadtwerke Frankfurt (Oder) GmbH | HKW FFO GM3 | 15236 | Frankfurt | Am Hohen Feld | 4 | Brandenburg | 2022-04-01 | 2022 | In Betrieb | Erdgas | Erdgas, Erdölgas |  | Erdgas | Ja | nein | 10.423 | 10.3584 |  | Verbrennungsmotor | Teileinspeisung (einschließlich Eigenverbrauch) | Netzgesellschaft Frankfurt (Oder) mbH (SNB954814647626) | Umspannebene Hochspannung/Mittelspannung
SEE900549498521 | Stadtwerke Frankfurt (Oder) GmbH | HKW FFO GM4 | 15236 | Frankfurt | Am Hohen Feld | 4 | Brandenburg | 2022-04-01 | 2022 | In Betrieb | Erdgas | Erdgas, Erdölgas |  | Erdgas | Ja | nein | 10.423 | 10.3584 |  | Verbrennungsmotor | Teileinspeisung (einschließlich Eigenverbrauch) | Netzgesellschaft Frankfurt (Oder) mbH (SNB954814647626) | Umspannebene Hochspannung/Mittelspannung
SEE939848582457 | Stadtwerke Frankfurt (Oder) GmbH | HKW FFO GM5 | 15236 | Frankfurt | Am Hohen Feld | 4 | Brandenburg | 2022-04-01 | 2022 | In Betrieb | Erdgas | Erdgas, Erdölgas |  | Erdgas | Ja | nein | 10.423 | 10.3584 |  | Verbrennungsmotor | Teileinspeisung (einschließlich Eigenverbrauch) | Netzgesellschaft Frankfurt (Oder) mbH (SNB954814647626) | Umspannebene Hochspannung/Mittelspannung
SEE905721866655 | RWE Power AG | Fab Frechen | 50226 | Frechen | Ludwigstraße |  | Nordrhein-Westfalen | 1962-12-23 | 1962 | In Betrieb | Braunkohle | Rohbraunkohlen |  | Braunkohle | Ja | nein | 82 | 56 |  | Kondensationsmaschine mit Entnahme | Teileinspeisung (einschließlich Eigenverbrauch) | Westnetz GmbH (SNB921897286493) | Hochspannung
SEE963962520354 | Freiberger Erdgas GmbH | BHKW1 Chemnitzer Straße 40 | 9599 | Freiberg | Chemnitzer Straße | 40 | Sachsen | 2013-07-01 | 2013 | In Betrieb | Erdgas | Erdgas, Erdölgas |  | Erdgas | Ja | nein | 4.401 | 4.313 |  | Verbrennungsmotor | Teileinspeisung (einschließlich Eigenverbrauch) | Mitteldeutsche Netzgesellschaft Strom mbH (SNB916269213931) | Umspannebene Hochspannung/Mittelspannung
SEE923729511377 | Freiberger Erdgas GmbH | BHKW2 Chemnitzer Straße 40 | 9599 | Freiberg | Chemnitzer Straße | 40 | Sachsen | 2013-07-01 | 2013 | In Betrieb | Erdgas | Erdgas, Erdölgas |  | Erdgas | Ja | nein | 4.401 | 4.313 |  | Verbrennungsmotor | Teileinspeisung (einschließlich Eigenverbrauch) | Mitteldeutsche Netzgesellschaft Strom mbH (SNB916269213931) | Umspannebene Hochspannung/Mittelspannung
SEE940178738247 | Freiberger Erdgas GmbH | GT Chemnitzer Straße 40 | 9599 | Freiberg | Chemnitzer Straße | 40 | Sachsen | 2013-07-01 | 2013 | In Betrieb | Erdgas | Erdgas, Erdölgas |  | Erdgas | Ja | nein | 4.829 | 4.757 |  | Gasturbinen mit Abhitzekessel | Teileinspeisung (einschließlich Eigenverbrauch) | Mitteldeutsche Netzgesellschaft Strom mbH (SNB916269213931) | Umspannebene Hochspannung/Mittelspannung
SEE913795928759 | SMAREG9 GmbH & Co. KG | SMAREG9 Freiberg | 9599 | Freiberg | Knappenweg | 1e | Sachsen | 2024-02-12 | 2024 | In Betrieb | Speicher |  | Batterie | Batteriespeicher | Nein | nein | 20 | 20 |  |  | Volleinspeisung | Mitteldeutsche Netzgesellschaft Strom mbH (SNB916269213931) | Mittelspannung
SEE903153060207 | Cerdia Produktions GmbH | Dampfturbine9 | 79108 | Freiburg | Engesserstraße | 8 | Baden-Württemberg | 2020-04-18 | 2020 | In Betrieb | Erdgas | Erdgas, Erdölgas |  | Erdgas | Ja | nein | 19.017 | 18.339 |  | Gegendruckmaschine mit Entnahme | Teileinspeisung (einschließlich Eigenverbrauch) | badenovaNETZE GmbH (SNB965774651691) | Hochspannung
SEE972356296461 | Cerdia Produktions GmbH | Gasturbine | 79108 | Freiburg | Engesserstraße | 8 | Baden-Württemberg | 1998-10-01 | 1998 | In Betrieb | Erdgas | Erdgas, Erdölgas |  | Erdgas | Ja | nein | 39.92 | 38.498 |  | Gasturbinen mit nachgeschalteter Dampfturbine | Teileinspeisung (einschließlich Eigenverbrauch) | badenovaNETZE GmbH (SNB965774651691) | Hochspannung
SEE982694984074 | Universitätsklinkum Freiburg Standort Bad Krozingen | BHKW 1 | 79106 | Freiburg | Hartmannstraße | 1 | Baden-Württemberg | 2015-12-15 | 2015 | In Betrieb | Erdgas | Erdgas, Erdölgas |  | Erdgas | Ja | nein | 2.028 | 1.999 |  | Verbrennungsmotor | Teileinspeisung (einschließlich Eigenverbrauch) | badenovaNETZE GmbH (SNB965774651691) | Mittelspannung
SEE901884895389 | Universitätsklinkum Freiburg Standort Bad Krozingen | Dampfturbine 1 | 79106 | Freiburg | Hartmannstraße | 1 | Baden-Württemberg | 2012-12-01 | 2012 | In Betrieb | Erdgas | Erdgas, Erdölgas |  | Erdgas | Ja | nein | 12.988 | 12.8 |  | Gegendruckmaschine mit Entnahme | Teileinspeisung (einschließlich Eigenverbrauch) | badenovaNETZE GmbH (SNB965774651691) | Mittelspannung; Mittelspannung
SEE946029200710 | Universitätsklinkum Freiburg Standort Bad Krozingen | Dampfturbine 2 | 79106 | Freiburg | Hartmannstraße | 1 | Baden-Württemberg | 1970-01-01 | 1970 | In Betrieb | Erdgas | Erdgas, Erdölgas |  | Erdgas | Ja | nein | 8.3 | 8.13 |  | Gegendruckmaschine mit Entnahme | Teileinspeisung (einschließlich Eigenverbrauch) | badenovaNETZE GmbH (SNB965774651691) | Mittelspannung
SEE991039408854 | Universitätsklinkum Freiburg Standort Bad Krozingen | Gasturbine 1 | 79106 | Freiburg | Hartmannstraße | 1 | Baden-Württemberg | 2001-01-01 | 2001 | In Betrieb | Erdgas | Erdgas, Erdölgas |  | Erdgas | Ja | nein | 5.6 | 5.49 |  | Gasturbinen mit Abhitzekessel | Teileinspeisung (einschließlich Eigenverbrauch) | badenovaNETZE GmbH (SNB965774651691) | Mittelspannung
SEE925631744058 | Papierfabrik Adolf Jass GmbH & Co. KG | G20 | 36039 | Fulda | Hermann-Muth-Straße | 6 | Hessen | 1982-03-30 | 1982 | In Betrieb | Erdgas | Erdgas, Erdölgas |  | Erdgas | Ja | nein | 8 | 7.482 |  | Gegendruckmaschine ohne Entnahme | Teileinspeisung (einschließlich Eigenverbrauch) | OsthessenNetz GmbH (SNB934071779865) | Umspannebene Hochspannung/Mittelspannung
SEE993957305321 | Papierfabrik Adolf Jass GmbH & Co. KG | G25 | 36039 | Fulda | Hermann-Muth-Straße | 6 | Hessen | 1992-01-03 | 1992 | In Betrieb | Erdgas | Erdgas, Erdölgas |  | Erdgas | Ja | nein | 14.5 | 13.52 |  | Gegendruckmaschine mit Entnahme | Teileinspeisung (einschließlich Eigenverbrauch) | OsthessenNetz GmbH (SNB934071779865) | Umspannebene Hochspannung/Mittelspannung
SEE945436960576 | Papierfabrik Adolf Jass GmbH & Co. KG | GT1 | 36039 | Fulda | Hermann-Muth-Straße | 6 | Hessen | 2012-09-01 | 2012 | In Betrieb | Erdgas | Erdgas, Erdölgas |  | Erdgas | Ja | nein | 7.2 | 7.15 |  | Gasturbinen mit Abhitzekessel | Teileinspeisung (einschließlich Eigenverbrauch) | OsthessenNetz GmbH (SNB934071779865) | Umspannebene Hochspannung/Mittelspannung
SEE932621971301 | Papierfabrik Adolf Jass GmbH & Co. KG | GT2 | 36039 | Fulda | Hermann-Muth-Straße | 6 | Hessen | 2012-09-01 | 2012 | In Betrieb | Erdgas | Erdgas, Erdölgas |  | Erdgas | Ja | nein | 7.2 | 7.15 |  | Gasturbinen mit Abhitzekessel | Teileinspeisung (einschließlich Eigenverbrauch) | OsthessenNetz GmbH (SNB934071779865) | Umspannebene Hochspannung/Mittelspannung
SEE918548652318 | RhönEnergie Fulda GmbH | Kraftwerk Fulda Aggregat 1 | 36043 | Fulda | Frankfurter Straße |  | Hessen | 2010-01-01 | 2010 | In Betrieb | Mineralölprodukte | Dieselkraftstoff |  | Mineralölprodukte | Nein | nein | 3.75 | 3.6 |  | Verbrennungsmotor | Volleinspeisung | OsthessenNetz GmbH (SNB934071779865) | Umspannebene Hochspannung/Mittelspannung
SEE978426302629 | RhönEnergie Fulda GmbH | Kraftwerk Fulda Aggregat 2 | 36043 | Fulda | Frankfurter Straße | 4 | Hessen | 2010-01-01 | 2010 | In Betrieb | Mineralölprodukte | Dieselkraftstoff |  | Mineralölprodukte | Nein | nein | 6.47 | 6.29 |  | Verbrennungsmotor | Volleinspeisung | OsthessenNetz GmbH (SNB934071779865) | Umspannebene Hochspannung/Mittelspannung
SEE976995281321 | RhönEnergie Fulda GmbH | Kraftwerk Fulda Aggregat 3A | 36043 | Fulda | Frankfurter Straße | 4 | Hessen | 2010-01-01 | 2010 | In Betrieb | Mineralölprodukte | Dieselkraftstoff |  | Mineralölprodukte | Nein | nein | 2.845 | 2.76 |  | Verbrennungsmotor | Volleinspeisung | OsthessenNetz GmbH (SNB934071779865) | Umspannebene Hochspannung/Mittelspannung
SEE970444408703 | RhönEnergie Fulda GmbH | Kraftwerk Fulda Aggregat 3B | 36043 | Fulda | Frankfurter Straße | 4 | Hessen | 2010-01-01 | 2010 | In Betrieb | Mineralölprodukte | Dieselkraftstoff |  | Mineralölprodukte | Nein | nein | 2.845 | 2.76 |  | Verbrennungsmotor | Volleinspeisung | OsthessenNetz GmbH (SNB934071779865) | Umspannebene Hochspannung/Mittelspannung
SEE918541277334 | RhönEnergie Fulda GmbH | Kraftwerk Fulda Aggregat 3C | 36043 | Fulda | Frankfurter Straße | 4 | Hessen | 2010-01-01 | 2010 | In Betrieb | Mineralölprodukte | Dieselkraftstoff |  | Mineralölprodukte | Nein | nein | 2.845 | 2.76 |  | Verbrennungsmotor | Volleinspeisung | OsthessenNetz GmbH (SNB934071779865) | Umspannebene Hochspannung/Mittelspannung
SEE967464788519 | RhönEnergie Fulda GmbH | Kraftwerk Fulda Aggregat 4A | 36043 | Fulda | Frankfurter Straße | 4 | Hessen | 2011-12-12 | 2011 | In Betrieb | Mineralölprodukte | Dieselkraftstoff |  | Mineralölprodukte | Nein | nein | 2.845 | 2.76 |  | Verbrennungsmotor | Volleinspeisung | OsthessenNetz GmbH (SNB934071779865) | Umspannebene Hochspannung/Mittelspannung
SEE959614237596 | RhönEnergie Fulda GmbH | Kraftwerk Fulda Aggregat 4B | 36043 | Fulda | Frankfurter Straße | 4 | Hessen | 2011-12-12 | 2011 | In Betrieb | Mineralölprodukte | Dieselkraftstoff |  | Mineralölprodukte | Nein | nein | 2.845 | 2.76 |  | Verbrennungsmotor | Volleinspeisung | OsthessenNetz GmbH (SNB934071779865) | Umspannebene Hochspannung/Mittelspannung
SEE982248430859 | RhönEnergie Fulda GmbH | Kraftwerk Fulda Aggregat 5 | 36043 | Fulda | Frankfurter Straße | 4 | Hessen | 2010-01-01 | 2010 | In Betrieb | Mineralölprodukte | Dieselkraftstoff |  | Mineralölprodukte | Nein | nein | 1.2 | 1.12 |  | Verbrennungsmotor | Volleinspeisung | OsthessenNetz GmbH (SNB934071779865) | Umspannebene Hochspannung/Mittelspannung; Niederspannung (= Hausanschluss/Haushaltsstrom)
SEE991316727548 | VERBUND Innkraftwerke GmbH | Kraftwerk Gars MS1 | 83536 | Gars | Agg | 4 | Bayern | 1938-01-01 | 1938 | In Betrieb | Wasser |  |  | Wasser | Nein | nein | 5 | 5 |  |  | Volleinspeisung | Bayernwerk Netz GmbH (SNB940352624434) | Hochspannung
SEE931012437020 | VERBUND Innkraftwerke GmbH | Kraftwerk Gars MS2 | 83536 | Gars | Agg | 4 | Bayern | 1938-01-01 | 1938 | In Betrieb | Wasser |  |  | Wasser | Nein | nein | 5 | 5 |  |  | Volleinspeisung | Bayernwerk Netz GmbH (SNB940352624434) | Hochspannung
SEE969267129582 | VERBUND Innkraftwerke GmbH | Kraftwerk Gars MS3 | 83536 | Gars | Agg | 4 | Bayern | 1938-01-01 | 1938 | In Betrieb | Wasser |  |  | Wasser | Nein | nein | 5 | 5 |  |  | Volleinspeisung | Bayernwerk Netz GmbH (SNB940352624434) | Hochspannung
SEE953174240607 | VERBUND Innkraftwerke GmbH | Kraftwerk Gars MS4 | 83536 | Gars | Agg | 4 | Bayern | 1938-01-01 | 1938 | In Betrieb | Wasser |  |  | Wasser | Nein | nein | 5 | 5 |  |  | Volleinspeisung | Bayernwerk Netz GmbH (SNB940352624434) | Hochspannung
SEE941548257580 | VERBUND Innkraftwerke GmbH | Kraftwerk Gars MS5 | 83536 | Gars | Agg | 4 | Bayern | 1938-01-01 | 1938 | In Betrieb | Wasser |  |  | Wasser | Nein | nein | 5 | 5 |  |  | Volleinspeisung | Bayernwerk Netz GmbH (SNB940352624434) | Hochspannung
SEE946979186225 | VERBUND Innkraftwerke GmbH | Triebwerk Gars | 83536 | Gars | Agg | 4 | Bayern | 2013-02-01 | 2013 | In Betrieb | Wasser |  |  | Wasser | Nein | nein | 5 | 5 |  |  | Volleinspeisung | Bayernwerk Netz GmbH (SNB940352624434) | Hochspannung
SEE918714025250 | EnBW Energie Baden-Württemberg AG | illwerke vkw Kopswerk I M1 | A-6793 | Gaschurn | Kopswerk |  | Österreich | 1969-11-01 | 1969 | In Betrieb | Wasser |  |  | Wasser | Nein | nein | 96 | 96 |  |  | Volleinspeisung | TransnetBW GmbH (SNB984944755380) | Höchstspannung
SEE927932653541 | EnBW Energie Baden-Württemberg AG | illwerke vkw Kopswerk I M2 | A-6793 | Gaschurn | Kopswerk |  | Österreich | 1969-11-01 | 1969 | In Betrieb | Wasser |  |  | Wasser | Nein | nein | 96 | 96 |  |  | Volleinspeisung | TransnetBW GmbH (SNB984944755380) | Höchstspannung
SEE964481657378 | EnBW Energie Baden-Württemberg AG | illwerke vkw Kopswerk I M3 | A-6793 | Gaschurn | Kopswerk |  | Österreich | 1969-11-01 | 1969 | In Betrieb | Wasser |  |  | Wasser | Nein | nein | 96 | 96 |  |  | Volleinspeisung | TransnetBW GmbH (SNB984944755380) | Höchstspannung
SEE998292984538 | EnBW Energie Baden-Württemberg AG | illwerke vkw Kopswerk II M1 | A-6793 | Gaschurn | Montafoner Strasse |  | Österreich | 2008-09-01 | 2008 | In Betrieb | Speicher |  | Pumpspeicher | Pumpspeicher | Nein | nein | 175 | 175 |  |  | Volleinspeisung | TransnetBW GmbH (SNB984944755380) | Höchstspannung
SEE942841758538 | EnBW Energie Baden-Württemberg AG | illwerke vkw Kopswerk II M2 | A-6793 | Gaschurn | Montafoner Strasse |  | Österreich | 2008-09-01 | 2008 | In Betrieb | Speicher |  | Pumpspeicher | Pumpspeicher | Nein | nein | 175 | 175 |  |  | Volleinspeisung | TransnetBW GmbH (SNB984944755380) | Höchstspannung
SEE957189569340 | EnBW Energie Baden-Württemberg AG | illwerke vkw Kopswerk II M3 | A-6793 | Gaschurn | Montafoner Strasse |  | Österreich | 2008-09-01 | 2008 | In Betrieb | Speicher |  | Pumpspeicher | Pumpspeicher | Nein | nein | 175 | 175 |  |  | Volleinspeisung | TransnetBW GmbH (SNB984944755380) | Höchstspannung
SEE934309192626 | Vattenfall Wasserkraft GmbH | PSW Geesthacht PSS A | 21502 | Geesthacht | Elbuferstraße | 49 | Schleswig-Holstein | 1958-10-10 | 1958 | In Betrieb | Speicher |  | Pumpspeicher | Pumpspeicher | Nein | nein | 40 | 39.7 |  |  | Volleinspeisung | Hamburger Energienetze GmbH (SNB968295079586) | Hochspannung
SEE923480872250 | Vattenfall Wasserkraft GmbH | PSW Geesthacht PSS B | 21502 | Geesthacht | Elbuferstraße | 49 | Schleswig-Holstein | 1958-07-11 | 1958 | In Betrieb | Speicher |  | Pumpspeicher | Pumpspeicher | Nein | nein | 40 | 39.7 |  |  | Volleinspeisung | Hamburger Energienetze GmbH (SNB968295079586) | Hochspannung
SEE966988528885 | Vattenfall Wasserkraft GmbH | PSW Geesthacht PSS C | 21502 | Geesthacht | Elbuferstraße | 49 | Schleswig-Holstein | 1958-02-14 | 1958 | In Betrieb | Speicher |  | Pumpspeicher | Pumpspeicher | Nein | nein | 40 | 39.7 |  |  | Volleinspeisung | Hamburger Energienetze GmbH (SNB968295079586) | Hochspannung
SEE942432515786 | WMF GmbH | Dampfturbine AEG | 73312 | Geislingen | WMF Platz | 1 | Baden-Württemberg | 1943-01-01 | 1943 | vorläufig stillgelegt | Wärme | Dampf (zum Beispiel Prozesswärme) |  | Wärme | Ja | nein | 2.5 | 2.454 |  | Kondensationsmaschine mit Entnahme | Teileinspeisung (einschließlich Eigenverbrauch) | Albwerk GmbH & Co. KG (SNB926699071292) | Mittelspannung
SEE914662265496 | WMF GmbH | Dampfturbine AEG Kanis | 73312 | Geislingen | WMF Platz | 1 | Baden-Württemberg | 1965-01-01 | 1965 | In Betrieb | Wärme | Dampf (zum Beispiel Prozesswärme) |  | Wärme | Ja | nein | 5.5 | 5.47 |  | Gegendruckmaschine mit Entnahme | Teileinspeisung (einschließlich Eigenverbrauch) | Albwerk GmbH & Co. KG (SNB926699071292) | Mittelspannung
SEE942803645654 | WMF GmbH | Dampfturbine BBC | 73312 | Geislingen | WMF Platz | 1 | Baden-Württemberg | 1956-01-01 | 1956 | In Betrieb | Wärme | Dampf (zum Beispiel Prozesswärme) |  | Wärme | Ja | nein | 2.5 | 2.443 |  | Kondensationsmaschine mit Entnahme | Teileinspeisung (einschließlich Eigenverbrauch) | Albwerk GmbH & Co. KG (SNB926699071292) | Mittelspannung
SEE970579995963 | Uniper Kraftwerke GmbH | Scholven 1 DT | 45896 | Gelsenkirchen | Glückaufstraße | 56 | Nordrhein-Westfalen | 2023-08-02 | 2023 | In Betrieb | Wärme | Dampf (zum Beispiel Prozesswärme) |  | Wärme | Ja | nein | 30.802 | 30 |  | Gegendruckmaschine mit Entnahme | Teileinspeisung (einschließlich Eigenverbrauch) | Amprion GmbH (SNB976890256486) | Höchstspannung; Mittelspannung
SEE939692270074 | Uniper Kraftwerke GmbH | Scholven 1 GT1 | 45896 | Gelsenkirchen | Glückaufstraße | 56 | Nordrhein-Westfalen | 2023-05-25 | 2023 | In Betrieb | Erdgas | Erdgas, Erdölgas |  | Erdgas | Ja | nein | 55 | 54 |  | Gasturbinen mit nachgeschalteter Dampfturbine | Teileinspeisung (einschließlich Eigenverbrauch) | Amprion GmbH (SNB976890256486) | Höchstspannung; Mittelspannung
SEE938587513135 | Uniper Kraftwerke GmbH | Scholven 1 GT2 | 45896 | Gelsenkirchen | Glückaufstraße | 56 | Nordrhein-Westfalen | 2023-06-07 | 2023 | In Betrieb | Erdgas | Erdgas, Erdölgas |  | Erdgas | Ja | nein | 55 | 54 |  | Gasturbinen mit nachgeschalteter Dampfturbine | Teileinspeisung (einschließlich Eigenverbrauch) | Amprion GmbH (SNB976890256486) | Höchstspannung; Mittelspannung
SEE952352206145 | Uniper Kraftwerke GmbH | Scholven B | 45896 | Gelsenkirchen | Glückaufstraße | 56 | Nordrhein-Westfalen | 1968-01-01 | 1968 | Netzreserve aufgrund von KVBG | Steinkohle | Steinkohlen |  | Steinkohle | Nein | nein | 370 | 345 |  | Kondensationsmaschine ohne Entnahme | Teileinspeisung (einschließlich Eigenverbrauch) | Amprion GmbH (SNB976890256486) | Höchstspannung
SEE933236950972 | Uniper Kraftwerke GmbH | Scholven C | 45896 | Gelsenkirchen | Glückaufstraße | 56 | Nordrhein-Westfalen | 1969-01-01 | 1969 | Netzreserve aufgrund von KVBG | Steinkohle | Steinkohlen |  | Steinkohle | Nein | nein | 370 | 345 |  | Kondensationsmaschine ohne Entnahme | Teileinspeisung (einschließlich Eigenverbrauch) | Amprion GmbH (SNB976890256486) | Höchstspannung
SEE991939746742 | Donau-Wasserkraft AG | Langenprozelten E F1 | 97737 | Gemünden | Am Sindersbach | 25 | Bayern | 1976-01-01 | 1976 | In Betrieb | Speicher |  | Pumpspeicher | Pumpspeicher | Nein | nein | 84.2 | 82 |  |  | Volleinspeisung | DB Energie GmbH (Bahnstromnetz 16,7 Hz) (SNB942182027607) | Hochspannung
SEE937878572653 | Donau-Wasserkraft AG | Langenprozelten E F2 | 97737 | Gemünden | Am Sindersbach | 25 | Bayern | 1976-01-01 | 1976 | In Betrieb | Speicher |  | Pumpspeicher | Pumpspeicher | Nein | nein | 84.2 | 82 |  |  | Volleinspeisung | DB Energie GmbH (Bahnstromnetz 16,7 Hz) (SNB942182027607) | Hochspannung
SEE929808661773 | ENGIE Deutschland GmbH | 70001313.01 | 7546 | Gera | Siemensstraße | 43 | Thüringen | 2018-12-05 | 2018 | In Betrieb | Erdgas | Erdgas, Erdölgas |  | Erdgas | Ja | nein | 4.5 | 4.472 |  | Verbrennungsmotor | Volleinspeisung | GeraNetz GmbH (SNB948816192529) | Mittelspannung
SEE956808243722 | ENGIE Deutschland GmbH | 70001313.01 | 7546 | Gera | Siemensstraße | 43 | Thüringen | 2018-12-05 | 2018 | In Betrieb | Erdgas | Erdgas, Erdölgas |  | Erdgas | Ja | nein | 4.5 | 4.472 |  | Verbrennungsmotor | Volleinspeisung | GeraNetz GmbH (SNB948816192529) | Mittelspannung
SEE984068604342 | ENGIE Deutschland GmbH | 70001313.01 | 7546 | Gera | Siemensstraße | 43 | Thüringen | 2018-12-05 | 2018 | In Betrieb | Erdgas | Erdgas, Erdölgas |  | Erdgas | Ja | nein | 4.5 | 4.472 |  | Verbrennungsmotor | Volleinspeisung | GeraNetz GmbH (SNB948816192529) | Mittelspannung
SEE948545926433 | ENGIE Deutschland GmbH | 70001313.01 | 7546 | Gera | Siemensstraße | 43 | Thüringen | 2018-12-06 | 2018 | In Betrieb | Erdgas | Erdgas, Erdölgas |  | Erdgas | Ja | nein | 4.5 | 4.472 |  | Verbrennungsmotor | Volleinspeisung | GeraNetz GmbH (SNB948816192529) | Mittelspannung
SEE957602727647 | ENGIE Deutschland GmbH | 70001313.01 | 7546 | Gera | Siemensstraße | 43 | Thüringen | 2018-12-06 | 2018 | In Betrieb | Erdgas | Erdgas, Erdölgas |  | Erdgas | Ja | nein | 4.5 | 4.472 |  | Verbrennungsmotor | Volleinspeisung | GeraNetz GmbH (SNB948816192529) | Mittelspannung
SEE949816813650 | ENGIE Deutschland GmbH | 70001314.01 | 7549 | Gera | Vogtlandstraße | 11 | Thüringen | 2018-11-21 | 2018 | In Betrieb | Erdgas | Erdgas, Erdölgas |  | Erdgas | Ja | nein | 4.404 | 4.387 |  | Verbrennungsmotor | Volleinspeisung | GeraNetz GmbH (SNB948816192529) | Mittelspannung
SEE971156902916 | ENGIE Deutschland GmbH | 70001314.01 | 7549 | Gera | Vogtlandstraße | 11 | Thüringen | 2018-11-26 | 2018 | In Betrieb | Erdgas | Erdgas, Erdölgas |  | Erdgas | Ja | nein | 4.404 | 4.387 |  | Verbrennungsmotor | Volleinspeisung | GeraNetz GmbH (SNB948816192529) | Mittelspannung
SEE904748267797 | ENGIE Deutschland GmbH | 70001314.01 | 7549 | Gera | Vogtlandstraße | 11 | Thüringen | 2018-11-20 | 2018 | In Betrieb | Erdgas | Erdgas, Erdölgas |  | Erdgas | Ja | nein | 4.404 | 4.387 |  | Verbrennungsmotor | Volleinspeisung | GeraNetz GmbH (SNB948816192529) | Mittelspannung
SEE968905685947 | ENGIE Deutschland GmbH | 70001314.01 | 7549 | Gera | Vogtlandstraße | 11 | Thüringen | 2018-11-19 | 2018 | In Betrieb | Erdgas | Erdgas, Erdölgas |  | Erdgas | Ja | nein | 4.404 | 4.387 |  | Verbrennungsmotor | Volleinspeisung | GeraNetz GmbH (SNB948816192529) | Mittelspannung
SEE917110358740 | Steinbeis Energie GmbH | Steinbeis Energie EBS Kessel 6 | 25348 | Glückstadt | Stadtstraße | 20 | Schleswig-Holstein | 2010-09-27 | 2010 | In Betrieb | nicht biogener Abfall | Abfall (Hausmüll, Siedl.abf.) |  | Abfall | Ja | nein | 21.4 | 17 |  | Kondensationsmaschine mit Entnahme | Volleinspeisung | Schleswig-Holstein Netz GmbH (SNB990857029876) | Mittelspannung
SEE945148512650 | Vattenfall Wasserkraft GmbH | PSW Goldisthal PSS A | 98746 | Goldisthal | Am Rotseifenbach |  | Thüringen | 2004-04-27 | 2004 | In Betrieb | Speicher |  | Pumpspeicher | Pumpspeicher | Nein | nein | 265 | 263 |  |  | Volleinspeisung | 50Hertz Transmission GmbH (SNB982046657236) | Höchstspannung
SEE974189836364 | Vattenfall Wasserkraft GmbH | PSW Goldisthal PSS B | 98746 | Goldisthal | Am Rotseifenbach |  | Thüringen | 2003-07-10 | 2003 | In Betrieb | Speicher |  | Pumpspeicher | Pumpspeicher | Nein | nein | 265 | 263 |  |  | Volleinspeisung | 50Hertz Transmission GmbH (SNB982046657236) | Höchstspannung
SEE943653719359 | Vattenfall Wasserkraft GmbH | PSW Goldisthal PSS C | 98746 | Goldisthal | Am Rotseifenbach |  | Thüringen | 2003-02-03 | 2003 | In Betrieb | Speicher |  | Pumpspeicher | Pumpspeicher | Nein | nein | 265 | 263 |  |  | Volleinspeisung | 50Hertz Transmission GmbH (SNB982046657236) | Höchstspannung
SEE901345486644 | Vattenfall Wasserkraft GmbH | PSW Goldisthal PSS D | 98746 | Goldisthal | Am Rotseifenbach |  | Thüringen | 2004-06-28 | 2004 | In Betrieb | Speicher |  | Pumpspeicher | Pumpspeicher | Nein | nein | 265 | 263 |  |  | Volleinspeisung | 50Hertz Transmission GmbH (SNB982046657236) | Höchstspannung
SEE971280976463 | EEW Energy from Waste Göppingen | MHKW Turbine | 73037 | Göppingen | Iltishofweg | 40 | Baden-Württemberg | 1975-07-01 | 1975 | In Betrieb | nicht biogener Abfall | Abfall (Hausmüll, Siedl.abf.) |  | Abfall | Ja | nein | 13.2 | 11 |  | Kondensationsmaschine mit Entnahme | Volleinspeisung | Energieversorgung Filstal GmbH & Co. KG (SNB910995561328) | Mittelspannung
SEE931375347240 | SMAREG 1 | SMAREG 1 | 99867 | Gotha |  |  | Thüringen | 2020-02-06 | 2020 | In Betrieb | Speicher |  | Batterie | Batteriespeicher | Nein | nein | 10 | 10 |  |  | Volleinspeisung | TEN Thüringer Energienetze GmbH & Co. KG (SNB970821959712) | Mittelspannung
SEE973250051972 | Georg-August-Universität Göttingen | Gasturbine HKW | 37075 | Göttingen | Rudolf-Diesel-Straße | 10 | Niedersachsen | 1998-01-01 | 1998 | In Betrieb | Erdgas | Erdgas, Erdölgas |  | Erdgas | Ja | nein | 19.5 | 18.8 |  | Gasturbinen mit Abhitzekessel | Teileinspeisung (einschließlich Eigenverbrauch) | EAM Netz GmbH (SNB971311555230) | Umspannebene Hochspannung/Mittelspannung
SEE999258963376 | Stadtwerke Greifswald GmbH | BHKW Boddenluft | 17489 | Greifswald | An der Jungfernwiese | 8 | Mecklenburg-Vorpommern | 2023-12-15 | 2023 | In Betrieb | Erdgas | Erdgas, Erdölgas |  | Erdgas | Ja | nein | 4.55 | 4.5 |  | Verbrennungsmotor | Volleinspeisung | Stadtwerke Greifswald GmbH (SNB926442995943) | Mittelspannung
SEE953611260939 | Stadtwerke Greifswald GmbH | BHKW-Sonnenwärme | 17489 | Greifswald | An der Jungfernwiese | 8 | Mecklenburg-Vorpommern | 2022-06-15 | 2022 | In Betrieb | Erdgas | Erdgas, Erdölgas |  | Erdgas | Ja | nein | 4.1803 | 4.1353 |  | Verbrennungsmotor | Volleinspeisung | Stadtwerke Greifswald GmbH (SNB926442995943) | Mittelspannung
SEE982138852266 | Stadtwerke Greifswald GmbH | BHKW-Süd | 17489 | Greifswald | An der Jungfernwiese | 8 | Mecklenburg-Vorpommern | 2020-12-16 | 2020 | In Betrieb | Erdgas | Erdgas, Erdölgas |  | Erdgas | Ja | nein | 4.196 | 4.162 |  | Verbrennungsmotor | Volleinspeisung | Stadtwerke Greifswald GmbH (SNB926442995943) | Mittelspannung
SEE964447287038 | Stadtwerke Greifswald GmbH | HKW Gasturbine 2 | 17489 | Greifswald | An der Jungfernwiese | 8 | Mecklenburg-Vorpommern | 1996-01-01 | 1996 | In Betrieb | Erdgas | Erdgas, Erdölgas |  | Erdgas | Ja | nein | 4.949 | 4.894 |  | Gasturbinen mit Abhitzekessel | Volleinspeisung | Stadtwerke Greifswald GmbH (SNB926442995943) | Mittelspannung
SEE975166535577 | DSM Nutritional Products GmbH | Dampfturbine DT4 | 79639 | Grenzach-Wyhlen | Emil-Barell-Straße | 3 | Baden-Württemberg | 1979-01-01 | 1979 | In Betrieb | Erdgas | Erdgas, Erdölgas |  | Erdgas | Ja | nein | 8.2 | 8 |  | Kondensationsmaschine mit Entnahme | Teileinspeisung (einschließlich Eigenverbrauch) | naturenergie netze GmbH (SNB945502201350) | Hochspannung
SEE955111508221 | DSM Nutritional Products GmbH | Dampfturbine DT5 | 79639 | Grenzach-Wyhlen | Emil-Barell-Straße | 3 | Baden-Württemberg | 2018-03-21 | 2018 | In Betrieb | Erdgas | Erdgas, Erdölgas |  | Erdgas | Ja | nein | 8.65 | 8.426 |  | Gegendruckmaschine mit Entnahme | Volleinspeisung | naturenergie netze GmbH (SNB945502201350) | Hochspannung
SEE934531299087 | DSM Nutritional Products GmbH | Gasturbine GT | 79639 | Grenzach-Wyhlen | Emil-Barell-Straße | 3 | Baden-Württemberg | 2017-11-07 | 2017 | In Betrieb | Erdgas | Erdgas, Erdölgas |  | Erdgas | Ja | nein | 22.2 | 22 |  | Gasturbinen mit Abhitzekessel | Volleinspeisung | naturenergie netze GmbH (SNB945502201350) | Hochspannung
SEE921196877927 | naturenergie hochrhein AG | KW Wyhlen Francis 06 | 79639 | Grenzach-Wyhlen | Am Wasserkraftwerk |  | Baden-Württemberg | 1912-12-31 | 1912 | In Betrieb | Wasser |  |  | Wasser | Nein | ja | 2.184 | 2.166 | 2.166 |  | Teileinspeisung (einschließlich Eigenverbrauch) | naturenergie netze GmbH (SNB945502201350) | Umspannebene Hochspannung/Mittelspannung
SEE935645540645 | naturenergie hochrhein AG | KW Wyhlen Francis 07 | 79639 | Grenzach-Wyhlen | Am Wasserkraftwerk |  | Baden-Württemberg | 1912-12-31 | 1912 | In Betrieb | Wasser |  |  | Wasser | Nein | ja | 2.184 | 2.166 | 2.166 |  | Teileinspeisung (einschließlich Eigenverbrauch) | naturenergie netze GmbH (SNB945502201350) | Umspannebene Hochspannung/Mittelspannung
SEE911430024132 | naturenergie hochrhein AG | KW Wyhlen Francis 08 | 79639 | Grenzach-Wyhlen | Am Wasserkraftwerk |  | Baden-Württemberg | 1912-12-31 | 1912 | In Betrieb | Wasser |  |  | Wasser | Nein | ja | 2.184 | 2.166 | 2.166 |  | Teileinspeisung (einschließlich Eigenverbrauch) | naturenergie netze GmbH (SNB945502201350) | Umspannebene Hochspannung/Mittelspannung
SEE910204132950 | naturenergie hochrhein AG | KW Wyhlen Francis 09 | 79639 | Grenzach-Wyhlen | Am Wasserkraftwerk |  | Baden-Württemberg | 1912-12-31 | 1912 | In Betrieb | Wasser |  |  | Wasser | Nein | ja | 2.184 | 2.166 | 2.166 |  | Teileinspeisung (einschließlich Eigenverbrauch) | naturenergie netze GmbH (SNB945502201350) | Umspannebene Hochspannung/Mittelspannung
SEE934727232676 | naturenergie hochrhein AG | KW Wyhlen Francis 10 | 79639 | Grenzach-Wyhlen | Am Wasserkraftwerk |  | Baden-Württemberg | 1912-12-31 | 1912 | In Betrieb | Wasser |  |  | Wasser | Nein | ja | 2.184 | 2.166 | 2.166 |  | Teileinspeisung (einschließlich Eigenverbrauch) | naturenergie netze GmbH (SNB945502201350) | Umspannebene Hochspannung/Mittelspannung
SEE931261988564 | naturenergie hochrhein AG | KW Wyhlen Straflo 01 | 79639 | Grenzach-Wyhlen | Am Wasserkraftwerk |  | Baden-Württemberg | 1992-11-12 | 1992 | In Betrieb | Wasser |  |  | Wasser | Nein | ja | 4.6 | 4.5 | 4.5 |  | Teileinspeisung (einschließlich Eigenverbrauch) | naturenergie netze GmbH (SNB945502201350) | Umspannebene Hochspannung/Mittelspannung
SEE934890098444 | naturenergie hochrhein AG | KW Wyhlen Straflo 02 | 79639 | Grenzach-Wyhlen | Am Wasserkraftwerk |  | Baden-Württemberg | 1993-01-29 | 1993 | In Betrieb | Wasser |  |  | Wasser | Nein | ja | 4.6 | 4.5 | 4.5 |  | Teileinspeisung (einschließlich Eigenverbrauch) | naturenergie netze GmbH (SNB945502201350) | Umspannebene Hochspannung/Mittelspannung
SEE927287469774 | naturenergie hochrhein AG | KW Wyhlen Straflo 03 | 79639 | Grenzach-Wyhlen | Am Wasserkraftwerk |  | Baden-Württemberg | 1993-04-15 | 1993 | In Betrieb | Wasser |  |  | Wasser | Nein | ja | 4.6 | 4.5 | 4.5 |  | Teileinspeisung (einschließlich Eigenverbrauch) | naturenergie netze GmbH (SNB945502201350) | Umspannebene Hochspannung/Mittelspannung
SEE982064123652 | naturenergie hochrhein AG | KW Wyhlen Straflo 04 | 79639 | Grenzach-Wyhlen | Am Wasserkraftwerk |  | Baden-Württemberg | 1993-07-13 | 1993 | In Betrieb | Wasser |  |  | Wasser | Nein | ja | 4.6 | 4.5 | 4.5 |  | Teileinspeisung (einschließlich Eigenverbrauch) | naturenergie netze GmbH (SNB945502201350) | Umspannebene Hochspannung/Mittelspannung
SEE942749879687 | naturenergie hochrhein AG | KW Wyhlen Straflo 05 | 79639 | Grenzach-Wyhlen | Am Wasserkraftwerk |  | Baden-Württemberg | 1993-09-16 | 1993 | In Betrieb | Wasser |  |  | Wasser | Nein | ja | 4.6 | 4.5 | 4.5 |  | Teileinspeisung (einschließlich Eigenverbrauch) | naturenergie netze GmbH (SNB945502201350) | Umspannebene Hochspannung/Mittelspannung
SEE925326526723 | naturenergie hochrhein AG | KW Wyhlen Straflo 06 | 79639 | Grenzach-Wyhlen | Am Wasserkraftwerk |  | Baden-Württemberg | 1993-12-09 | 1993 | In Betrieb | Wasser |  |  | Wasser | Nein | ja | 4.6 | 4.5 | 4.5 |  | Teileinspeisung (einschließlich Eigenverbrauch) | naturenergie netze GmbH (SNB945502201350) | Umspannebene Hochspannung/Mittelspannung
SEE993116568932 | RWE Generation SE | Batteriespeicher Neurath | 41517 | Grevenbroich | Energiestraße | 101 | Nordrhein-Westfalen | 2025-02-13 | 2025 | In Betrieb | Speicher |  | Batterie | Batteriespeicher | Nein | nein | 99 | 80 |  |  | Volleinspeisung | Amprion GmbH (SNB976890256486) | Hochspannung
SEE925599434282 | RWE Power AG | Neurath F | 41517 | Grevenbroich | Energiestraße | 101 | Nordrhein-Westfalen | 2012-08-03 | 2012 | In Betrieb | Braunkohle | Rohbraunkohlen |  | Braunkohle | Ja | nein | 1110 | 1060 |  | Kondensationsmaschine mit Entnahme | Teileinspeisung (einschließlich Eigenverbrauch) | Amprion GmbH (SNB976890256486) | Höchstspannung; Mittelspannung; Mittelspannung; Mittelspannung
SEE993592183001 | RWE Power AG | Neurath G | 41517 | Grevenbroich | Energiestraße | 101 | Nordrhein-Westfalen | 2012-07-08 | 2012 | In Betrieb | Braunkohle | Rohbraunkohlen |  | Braunkohle | Ja | nein | 1110 | 1060 |  | Kondensationsmaschine mit Entnahme | Teileinspeisung (einschließlich Eigenverbrauch) | Amprion GmbH (SNB976890256486) | Höchstspannung; Mittelspannung; Mittelspannung; Mittelspannung
SEE976362409624 | BES Groitzsch GmbH& Co. KG | BES GRO | 4539 | Groitzsch | Luckaer Straße | 29 z | Sachsen | 2019-07-18 | 2019 | In Betrieb | Speicher |  | Batterie | Batteriespeicher | Nein | nein | 17.25 | 16.425 |  |  | Volleinspeisung | Mitteldeutsche Netzgesellschaft Strom mbH (SNB916269213931) | Mittelspannung
SEE974889284021 | ExxonMobil Production Deutschland GmbH | Expansionsturbinen S | 26197 | Großenkneten | Vor dem Esch | 12 | Niedersachsen | 1992-01-01 | 1992 | In Betrieb | Druck aus Wasserleitungen |  |  | Sonstige Energieträger (nicht erneuerbar) | Nein | nein | 1.3 | 1.2 |  | Sonstige | Teileinspeisung (einschließlich Eigenverbrauch) | EWE NETZ GmbH (SNB951051725711) | Umspannebene Hochspannung/Mittelspannung
SEE910877433255 | ExxonMobil Production Deutschland GmbH | Expansionsturbinen S2 | 26197 | Großenkneten | vor dem esch | 12 | Niedersachsen | 1992-01-01 | 1992 | In Betrieb | Druck aus Wasserleitungen |  |  | Sonstige Energieträger (nicht erneuerbar) | Nein | nein | 1.3 | 1.2 |  | Sonstige | Teileinspeisung (einschließlich Eigenverbrauch) | EWE NETZ GmbH (SNB951051725711) | Umspannebene Hochspannung/Mittelspannung
SEE917096062495 | ExxonMobil Production Deutschland GmbH | KWK Anlage Großenkneten | 26197 | Großenkneten | Vor dem Esch | 12 | Niedersachsen | 2014-05-05 | 2014 | In Betrieb | Erdgas | Erdgas, Erdölgas |  | Erdgas | Ja | nein | 30.496 | 30.16 |  | Gasturbinen mit Abhitzekessel | Teileinspeisung (einschließlich Eigenverbrauch) | EWE NETZ GmbH (SNB951051725711) | Umspannebene Hochspannung/Mittelspannung
SEE966844914388 | envia THERM GmbH | Großkayna GT1 | 6242 | Großkayna | Werkstraße | 1 | Sachsen-Anhalt | 1994-01-17 | 1994 | In Betrieb | Mineralölprodukte | Heizöl, leicht |  | Mineralölprodukte | Nein | nein | 45.625 | 45.625 |  | Gasturbinen ohne Abhitzekessel | Volleinspeisung | Mitteldeutsche Netzgesellschaft Strom mbH (SNB916269213931) | Hochspannung
SEE941844408532 | envia THERM GmbH | Großkayna GT2 | 6242 | Großkayna | Werkstraße | 1 | Sachsen-Anhalt | 1994-01-17 | 1994 | In Betrieb | Mineralölprodukte | Heizöl, leicht |  | Mineralölprodukte | Nein | nein | 45.625 | 45.625 |  | Gasturbinen ohne Abhitzekessel | Volleinspeisung | Mitteldeutsche Netzgesellschaft Strom mbH (SNB916269213931) | Hochspannung
SEE905270326723 | envia THERM GmbH | Großkayna GT3 | 6242 | Großkayna | Werkstraße | 1 | Sachsen-Anhalt | 1994-01-17 | 1994 | In Betrieb | Mineralölprodukte | Heizöl, leicht |  | Mineralölprodukte | Nein | nein | 45.625 | 45.625 |  | Gasturbinen ohne Abhitzekessel | Volleinspeisung | Mitteldeutsche Netzgesellschaft Strom mbH (SNB916269213931) | Hochspannung
SEE988182827533 | Uniper Kraftwerke GmbH | Staudinger 4 | 63538 | Großkrotzenburg | Hanauer Landstraße | 150 | Hessen | 1977-01-01 | 1977 | Netzreserve aufgrund § 13b EnWG | Erdgas | Erdgas, Erdölgas |  | Erdgas | Nein | nein | 660 | 580 |  | Kondensationsmaschine mit Entnahme | Volleinspeisung | TenneT TSO GmbH (SNB970033313272) | Höchstspannung
SEE929161243203 | Uniper Kraftwerke GmbH | Staudinger 5 | 63538 | Großkrotzenburg | Hanauer Landstraße | 150 | Hessen | 1992-01-01 | 1992 | Netzreserve aufgrund von KVBG | Steinkohle | Steinkohlen |  | Steinkohle | Ja | nein | 550 | 522 |  | Kondensationsmaschine mit Entnahme | Volleinspeisung | TenneT TSO GmbH (SNB970033313272) | Höchstspannung
SEE950675787617 | Uniper Kraftwerke GmbH | Ingolstadt 3 | 85098 | Großmehring | Bayernwerkstraße | 30 | Bayern | 1973-01-01 | 1973 | Netzreserve aufgrund § 13b EnWG | Mineralölprodukte | Heizöl, schwer |  | Mineralölprodukte | Nein | nein | 420 | 355 |  | Kondensationsmaschine mit Entnahme | Volleinspeisung | TenneT TSO GmbH (SNB970033313272) | Höchstspannung
SEE983645175053 | Uniper Kraftwerke GmbH | Ingolstadt 4 | 85098 | Großmehring | Bayernwerkstraße | 30 | Bayern | 1974-01-01 | 1974 | Netzreserve aufgrund § 13b EnWG | Mineralölprodukte | Heizöl, schwer |  | Mineralölprodukte | Nein | nein | 420 | 365 |  | Kondensationsmaschine mit Entnahme | Volleinspeisung | TenneT TSO GmbH (SNB970033313272) | Höchstspannung
SEE928761575349 | EEW Energy from Waste Großräschen GmbH | EEW Großräschen GmbH | 1983 | Großräschen | Bergmannstraße | 900 r | Brandenburg | 2008-01-16 | 2008 | In Betrieb | nicht biogener Abfall | Abfall (Hausmüll, Siedl.abf.) |  | Abfall | Ja | nein | 25 | 25 |  | Kondensationsmaschine mit Entnahme | Teileinspeisung (einschließlich Eigenverbrauch) | Mitteldeutsche Netzgesellschaft Strom mbH (SNB916269213931) | Hochspannung
SEE909212211870 | SMAREG6 GmbH & Co. KG | SMAREG6 Gunzenhausen | 91710 | Gunzenhausen | Richard-Stücklen-Strasse | 9 | Bayern | 2024-01-30 | 2024 | In Betrieb | Speicher |  | Batterie | Batteriespeicher | Nein | nein | 24 | 24 |  |  | Volleinspeisung | N-ERGIE Netz GmbH (SNB973875583315) | Umspannebene Hochspannung/Mittelspannung
SEE901925227438 | Mohn Media Mohndruck GmbH | DT | 33332 | Gütersloh | Carl-Bertelsmann-Straße | 161 | Nordrhein-Westfalen | 1994-03-28 | 1994 | In Betrieb | Erdgas | Erdgas, Erdölgas |  | Erdgas | Ja | nein | 6.46 | 6.358 |  | Gegendruckmaschine ohne Entnahme | Teileinspeisung (einschließlich Eigenverbrauch) | Netzgesellschaft Gütersloh mbH (SNB931546188436) | Mittelspannung
SEE966835021620 | Mohn Media Mohndruck GmbH | GM 1 | 33332 | Gütersloh |  |  | Nordrhein-Westfalen | 2017-11-24 | 2017 | In Betrieb | Erdgas | Erdgas, Erdölgas |  | Erdgas | Ja | nein | 1.56 | 1.532 |  | Verbrennungsmotor | Teileinspeisung (einschließlich Eigenverbrauch) | Netzgesellschaft Gütersloh mbH (SNB931546188436) | Mittelspannung
SEE985288285472 | Mohn Media Mohndruck GmbH | GM 2 | 33332 | Gütersloh |  |  | Nordrhein-Westfalen | 2017-11-24 | 2017 | In Betrieb | Erdgas | Erdgas, Erdölgas |  | Erdgas | Ja | nein | 1.56 | 1.532 |  | Verbrennungsmotor | Teileinspeisung (einschließlich Eigenverbrauch) | Netzgesellschaft Gütersloh mbH (SNB931546188436) | Mittelspannung
SEE908154984538 | Mohn Media Mohndruck GmbH | GT 1 | 33332 | Gütersloh | Carl-Bertelsmann-Straße | 161 | Nordrhein-Westfalen | 1994-03-28 | 1994 | In Betrieb | Erdgas | Erdgas, Erdölgas |  | Erdgas | Ja | nein | 5.25 | 5.167 |  | Gasturbinen mit Abhitzekessel | Teileinspeisung (einschließlich Eigenverbrauch) | Netzgesellschaft Gütersloh mbH (SNB931546188436) | Mittelspannung
SEE960916622249 | Mohn Media Mohndruck GmbH | GT 2 | 33332 | Gütersloh | Carl-Bertelsmann-Straße | 161 | Nordrhein-Westfalen | 1994-03-28 | 1994 | In Betrieb | Erdgas | Erdgas, Erdölgas |  | Erdgas | Ja | nein | 5.25 | 5.167 |  | Gasturbinen mit Abhitzekessel | Teileinspeisung (einschließlich Eigenverbrauch) | Netzgesellschaft Gütersloh mbH (SNB931546188436) | Mittelspannung
SEE968058469012 | Mohn Media Mohndruck GmbH | GT 3 | 33332 | Gütersloh | Carl-Bertelsmann-Straße | 161 | Nordrhein-Westfalen | 1994-03-28 | 1994 | In Betrieb | Erdgas | Erdgas, Erdölgas |  | Erdgas | Ja | nein | 5.25 | 5.167 |  | Gasturbinen mit Abhitzekessel | Teileinspeisung (einschließlich Eigenverbrauch) | Netzgesellschaft Gütersloh mbH (SNB931546188436) | Mittelspannung
SEE909387693235 | Pfleiderer Gütersloh GmbH | KWK Gütersloh | 33332 | Gütersloh | Stadtring Nordhorn | 61 | Nordrhein-Westfalen | 2000-09-04 | 2000 | In Betrieb | Biomasse | Altholz, Gebrauchtholz, Holz(sperr)müll |  | Biomasse | Ja | nein | 13.309 | 12.1 |  | Gegendruckmaschine mit Entnahme | Volleinspeisung | Netzgesellschaft Gütersloh mbH (SNB931546188436) | Mittelspannung
SEE929069715185 | Mark-E Aktiengesellschaft | Biomasse-Verstromungs-Anlage | 58099 | Hagen | Hohensyburgstraße | 67 | Nordrhein-Westfalen | 2004-01-01 | 2004 | In Betrieb | Biomasse | Altholz, Gebrauchtholz, Holz(sperr)müll |  | Biomasse | Ja | nein | 20 | 18 |  | Gegendruckmaschine mit Entnahme | Volleinspeisung | ENERVIE Vernetzt GmbH (SNB921319639913) | Hochspannung
SEE987407788451 | Mark-E Aktiengesellschaft | Heizkraftwerk Hagen Kabel H4 | 58099 | Hagen | Hohensyburgstraße | 67 | Nordrhein-Westfalen | 1981-01-01 | 1981 | vorläufig stillgelegt | Erdgas | Erdgas, Erdölgas |  | Erdgas | Ja | nein | 129.5 | 126 |  | Gasturbinen mit Abhitzekessel | Volleinspeisung | ENERVIE Vernetzt GmbH (SNB921319639913) | Hochspannung
SEE972461974179 | Mark-E Aktiengesellschaft | Heizkraftwerk Hagen-Kabel H5 | 58099 | Hagen | Hohensyburgstraße | 67 | Nordrhein-Westfalen | 1981-01-01 | 1981 | vorläufig stillgelegt | Erdgas | Erdgas, Erdölgas |  | Erdgas | Ja | nein | 124.5 | 121 |  | Gasturbinen mit Abhitzekessel | Volleinspeisung | ENERVIE Vernetzt GmbH (SNB921319639913) | Hochspannung
SEE914438115895 | EVH GmbH | Heizkraftwerk Dieselstraße Block A | 6130 | Halle | Dieselstraße | 141 | Sachsen-Anhalt | 2020-04-01 | 2020 | In Betrieb | Erdgas | Erdgas, Erdölgas |  | Erdgas | Ja | nein | 57.646 | 56.845 |  | Gasturbinen mit nachgeschalteter Dampfturbine | Volleinspeisung | Energieversorgung Halle Netz GmbH (SNB982934611074) | Umspannebene Hochspannung/Mittelspannung
SEE946568262484 | EVH GmbH | Heizkraftwerk Dieselstraße Block B | 6130 | Halle | Dieselstraße | 141 | Sachsen-Anhalt | 2020-12-01 | 2020 | In Betrieb | Erdgas | Erdgas, Erdölgas |  | Erdgas | Ja | nein | 57.95 | 57.144 |  | Gasturbinen mit nachgeschalteter Dampfturbine | Teileinspeisung (einschließlich Eigenverbrauch) | Energieversorgung Halle Netz GmbH (SNB982934611074) | Umspannebene Hochspannung/Mittelspannung
SEE901050642113 | EVH GmbH | Heizkraftwerk Dieselstraße Block C | 6130 | Halle | Dieselstraße | 141 | Sachsen-Anhalt | 2020-10-01 | 2020 | In Betrieb | Erdgas | Erdgas, Erdölgas |  | Erdgas | Ja | nein | 57.332 | 57.322 |  | Gasturbinen mit Abhitzekessel | Volleinspeisung | Energieversorgung Halle Netz GmbH (SNB982934611074) | Umspannebene Hochspannung/Mittelspannung
SEE900403199748 | Heizkraftwerk Halle-Trotha GmbH | Heizkraftwerk Halle-Trotha - Dampfturbine | 6118 | Halle | Brachwitzer Straße | 23 | Sachsen-Anhalt | 1994-04-01 | 1994 | In Betrieb | Erdgas |  |  | Erdgas | Ja | nein | 12.471 | 12.1585 |  | Gegendruckmaschine mit Entnahme | Volleinspeisung | Mitteldeutsche Netzgesellschaft Strom mbH (SNB916269213931) | Hochspannung
SEE965768299069 | Heizkraftwerk Halle-Trotha GmbH | Heizkraftwerk Halle-Trotha - Gasturbine | 6118 | Halle | Brachwitzer Straße | 23 | Sachsen-Anhalt | 1994-04-01 | 1994 | In Betrieb | Erdgas | Erdgas, Erdölgas |  | Erdgas | Ja | nein | 56.242 | 54.8325 |  | Gasturbinen mit nachgeschalteter Dampfturbine | Volleinspeisung | Mitteldeutsche Netzgesellschaft Strom mbH (SNB916269213931) | Hochspannung
SEE972598164399 | ADM Hamburg Aktiengesellschaft | Dampfturbine | 21107 | Hamburg | Nippoldstraße | 117 | Hamburg | 2009-04-02 | 2009 | In Betrieb | Erdgas | Erdgas, Erdölgas |  | Erdgas | Ja | nein | 2.06 | 2.04 |  | Gegendruckmaschine ohne Entnahme | Teileinspeisung (einschließlich Eigenverbrauch) | Hamburger Energienetze GmbH (SNB968295079586) | Mittelspannung
SEE906231810480 | ADM Hamburg Aktiengesellschaft | GT1 | 21107 | Hamburg | Nippoldstraße | 117 | Hamburg | 2013-11-25 | 2013 | In Betrieb | Erdgas | Erdgas, Erdölgas |  | Erdgas | Ja | nein | 5.688 | 5.538 |  | Gasturbinen mit Abhitzekessel | Teileinspeisung (einschließlich Eigenverbrauch) | Hamburger Energienetze GmbH (SNB968295079586) | Mittelspannung
SEE991299080678 | ADM Hamburg Aktiengesellschaft | GT2 | 21107 | Hamburg | Nippoldstraße | 117 | Hamburg | 2013-07-10 | 2013 | In Betrieb | Erdgas | Erdgas, Erdölgas |  | Erdgas | Ja | nein | 5.688 | 5.538 |  | Gasturbinen mit Abhitzekessel | Teileinspeisung (einschließlich Eigenverbrauch) | Hamburger Energienetze GmbH (SNB968295079586) | Mittelspannung
SEE954367504490 | ADM Hamburg Aktiengesellschaft | GT3 | 21107 | Hamburg | Nippoldstraße | 117 | Hamburg | 2008-10-15 | 2008 | In Betrieb | Erdgas | Erdgas, Erdölgas |  | Erdgas | Ja | nein | 5.22 | 5.07 |  | Gasturbinen mit Abhitzekessel | Teileinspeisung (einschließlich Eigenverbrauch) | Hamburger Energienetze GmbH (SNB968295079586) | Mittelspannung
SEE975217906967 | ADM Hamburg Aktiengesellschaft | GT4 | 21107 | Hamburg | Nippoldstraße | 117 | Hamburg | 2013-02-05 | 2013 | In Betrieb | Erdgas | Erdgas, Erdölgas |  | Erdgas | Ja | nein | 5.688 | 5.538 |  | Gasturbinen mit Abhitzekessel | Teileinspeisung (einschließlich Eigenverbrauch) | Hamburger Energienetze GmbH (SNB968295079586) | Mittelspannung
SEE943007353727 | Airbus Operations | BHKW 1 Hamburg | 21129 | Hamburg | Kreetslag | 10 | Hamburg | 2016-07-11 | 2016 | In Betrieb | Erdgas | Erdgas, Erdölgas |  | Erdgas | Ja | nein | 1.999 | 1.97 |  | Verbrennungsmotor | Teileinspeisung (einschließlich Eigenverbrauch) | Hamburger Energienetze GmbH (SNB968295079586) | Mittelspannung
SEE986400818790 | Airbus Operations | BHKW 2 Hamburg Modul 1 | 21129 | Hamburg | Kreetslag | 10 | Hamburg | 2013-02-28 | 2013 | In Betrieb | Erdgas | Erdgas, Erdölgas |  | Erdgas | Ja | nein | 4.315 | 4.119 |  | Verbrennungsmotor | Teileinspeisung (einschließlich Eigenverbrauch) | Hamburger Energienetze GmbH (SNB968295079586) | Mittelspannung
SEE932235962276 | Airbus Operations | BHKW 2 Modul 2 | 21129 | Hamburg | Kreetslag | 10 | Hamburg | 2013-02-28 | 2013 | In Betrieb | Erdgas | Erdgas, Erdölgas |  | Erdgas | Ja | nein | 4.315 | 4.119 |  | Verbrennungsmotor | Teileinspeisung (einschließlich Eigenverbrauch) | Hamburger Energienetze GmbH (SNB968295079586) | Mittelspannung
SEE913896693631 | Hamburger Energiewerke GmbH | Tiefstack GuD GT41 | 22113 | Hamburg | Andreas-Meyer-Straße | 8 | Hamburg | 2009-05-01 | 2009 | In Betrieb | Erdgas | Erdgas, Erdölgas |  | Erdgas | Ja | nein | 51 | 50 |  | Gasturbinen mit Abhitzekessel | Volleinspeisung | Hamburger Energienetze GmbH (SNB968295079586) | Hochspannung
SEE987197130805 | Hamburger Energiewerke GmbH | Tiefstack HKW Block 20 | 22113 | Hamburg | Andreas-Meyer-Straße | 8 | Hamburg | 1993-04-01 | 1993 | In Betrieb | Steinkohle | Steinkohlen |  | Steinkohle | Ja | nein | 170 | 154 |  | Kondensationsmaschine mit Entnahme | Volleinspeisung | Hamburger Energienetze GmbH (SNB968295079586) | Hochspannung
SEE978267393503 | Hamburger Stadtentwässerung | VERA Dampfturbine | 20457 | Hamburg | Köhlbranddeich | 1 | Hamburg | 1997-11-26 | 1997 | In Betrieb | Klärschlamm |  |  | Biomasse | Ja | nein | 5.2 | 3.6 |  | Kondensationsmaschine mit Entnahme | Teileinspeisung (einschließlich Eigenverbrauch) | Hamburger Energienetze GmbH (SNB968295079586) | Mittelspannung
SEE984716470435 | Hamburger Stadtentwässerung | VERA Gasmotor | 20457 | Hamburg | Köhlbranddeich | 1 | Hamburg | 2004-07-01 | 2004 | In Betrieb | Biomasse | Klärgas |  | Biomasse | Ja | nein | 2 | 1.5 |  | Verbrennungsmotor | Teileinspeisung (einschließlich Eigenverbrauch) | Hamburger Energienetze GmbH (SNB968295079586) | Mittelspannung
SEE981751032420 | Hamburger Stadtentwässerung | VERA Gasturbine | 20457 | Hamburg | Köhlbranddeich | 1 | Hamburg | 2000-04-01 | 2000 | In Betrieb | Biomasse | Klärgas |  | Biomasse | Ja | nein | 4.9 | 3.9 |  | Gasturbinen mit Abhitzekessel | Teileinspeisung (einschließlich Eigenverbrauch) | Hamburger Energienetze GmbH (SNB968295079586) | Mittelspannung
SEE909031885047 | Müllverwertung Borsigstraße GmbH | MVB Borsigstraße Müll | 22113 | Hamburg |  |  | Hamburg | 2010-07-16 | 2010 | In Betrieb | nicht biogener Abfall | Abfall (Hausmüll, Siedl.abf.) |  | Abfall | Nein | nein | 3.05 | 1e-05 |  | Gegendruckmaschine mit Entnahme | Teileinspeisung (einschließlich Eigenverbrauch) | Hamburger Energienetze GmbH (SNB968295079586) | Höchstspannung
SEE977898966292 | MVR Müllverwertung Rugenberger Damm GmbH | MVR Rugenberger Damm Müll | 21129 | Hamburg | Rugenberger Damm | 1 | Hamburg | 1999-02-16 | 1999 | In Betrieb | nicht biogener Abfall | Abfall (Hausmüll, Siedl.abf.) |  | Abfall | Ja | nein | 28.875 | 23.875 |  | Kondensationsmaschine mit Entnahme | Teileinspeisung (einschließlich Eigenverbrauch) | Hamburger Energienetze GmbH (SNB968295079586) | Mittelspannung
SEE998261618013 | Enertec Hameln GmbH | Turbine 1 | 31789 | Hameln | Heinrich-Schoormann-Weg | 1 | Niedersachsen | 1979-08-08 | 1979 | In Betrieb | nicht biogener Abfall | Abfall (Hausmüll, Siedl.abf.) |  | Abfall | Ja | nein | 8.19 | 4.93 |  | Gegendruckmaschine ohne Entnahme | Teileinspeisung (einschließlich Eigenverbrauch) | Westfalen Weser Netz GmbH (SNB929881052512) | Umspannebene Hochspannung/Mittelspannung
SEE993546424112 | Enertec Hameln GmbH | Turbine 2 | 31789 | Hameln | Heinrich-Schoormann-Weg | 1 | Niedersachsen | 1952-08-05 | 1952 | In Betrieb | nicht biogener Abfall | Abfall (Hausmüll, Siedl.abf.) |  | Abfall | Nein | nein | 20 | 12.62 |  | Kondensationsmaschine ohne Entnahme | Teileinspeisung (einschließlich Eigenverbrauch) | Westfalen Weser Netz GmbH (SNB929881052512) | Umspannebene Hochspannung/Mittelspannung
SEE989887901764 | Enertec Hameln GmbH | Turbine 5 | 31789 | Hameln | Heinrich-Schoormann-Weg | 1 | Niedersachsen | 2009-10-01 | 2009 | In Betrieb | nicht biogener Abfall | Abfall (Hausmüll, Siedl.abf.) |  | Abfall | Ja | nein | 20.4 | 12.26 |  | Kondensationsmaschine mit Entnahme | Teileinspeisung (einschließlich Eigenverbrauch) | Westfalen Weser Netz GmbH (SNB929881052512) | Umspannebene Hochspannung/Mittelspannung
SEE914179988338 | Enertec Hameln GmbH | Turbine 6 | 31789 | Hameln | Heinrich-Schoormann-Weg | 1 | Niedersachsen | 1970-11-13 | 1970 | In Betrieb | nicht biogener Abfall | Abfall (Hausmüll, Siedl.abf.) |  | Abfall | Ja | nein | 4.25 | 2.55 |  | Gegendruckmaschine ohne Entnahme | Teileinspeisung (einschließlich Eigenverbrauch) | Westfalen Weser Netz GmbH (SNB929881052512) | Umspannebene Hochspannung/Mittelspannung
SEE906681939748 | Jäckering Mühlen- und Nährmittelwerke GmbH | BHKW Hafen - Modul 1 | 59067 | Hamm | Speicherstraße | 15 | Nordrhein-Westfalen | 2013-04-01 | 2013 | In Betrieb | Erdgas | Erdgas, Erdölgas |  | Erdgas | Ja | nein | 2.19 | 2.173 |  | Verbrennungsmotor | Teileinspeisung (einschließlich Eigenverbrauch) | Energie- und Wasserversorgung Hamm GmbH (SNB912743424114) | Mittelspannung
SEE967448123107 | Jäckering Mühlen- und Nährmittelwerke GmbH | BHKW Hafen - Modul 2 | 59067 | Hamm | Speicherstraße | 15 | Nordrhein-Westfalen | 2013-04-01 | 2013 | In Betrieb | Erdgas | Erdgas, Erdölgas |  | Erdgas | Ja | nein | 2.19 | 2.173 |  | Verbrennungsmotor | Teileinspeisung (einschließlich Eigenverbrauch) | Energie- und Wasserversorgung Hamm GmbH (SNB912743424114) | Mittelspannung
SEE956207547964 | Jäckering Mühlen- und Nährmittelwerke GmbH | BHKW Hafen - Modul 3 | 59067 | Hamm | Speicherstraße | 15 | Nordrhein-Westfalen | 2013-04-01 | 2013 | In Betrieb | Erdgas | Erdgas, Erdölgas |  | Erdgas | Ja | nein | 2.19 | 2.173 |  | Verbrennungsmotor | Teileinspeisung (einschließlich Eigenverbrauch) | Energie- und Wasserversorgung Hamm GmbH (SNB912743424114) | Mittelspannung
SEE900348277440 | Jäckering Mühlen- und Nährmittelwerke GmbH | BHKW Hafen - Modul 4 | 59067 | Hamm | Speicherstraße | 15 | Nordrhein-Westfalen | 2013-04-01 | 2013 | In Betrieb | Erdgas | Erdgas, Erdölgas |  | Erdgas | Ja | nein | 2.19 | 2.173 |  | Verbrennungsmotor | Teileinspeisung (einschließlich Eigenverbrauch) | Energie- und Wasserversorgung Hamm GmbH (SNB912743424114) | Mittelspannung
SEE942234222677 | Jäckering Mühlen- und Nährmittelwerke GmbH | BHKW Hafen - Modul 5 | 59067 | Hamm | Speicherstraße | 15 | Nordrhein-Westfalen | 2013-04-01 | 2013 | In Betrieb | Erdgas | Erdgas, Erdölgas |  | Erdgas | Ja | nein | 2.19 | 2.173 |  | Verbrennungsmotor | Teileinspeisung (einschließlich Eigenverbrauch) | Energie- und Wasserversorgung Hamm GmbH (SNB912743424114) | Mittelspannung
SEE982412379564 | Jäckering Mühlen- und Nährmittelwerke GmbH | BHKW Hafen - Modul 6 | 59067 | Hamm | Speicherstraße | 15 | Nordrhein-Westfalen | 2017-12-28 | 2017 | In Betrieb | Erdgas | Erdgas, Erdölgas |  | Erdgas | Ja | nein | 1.415 | 1.398 |  | Verbrennungsmotor | Teileinspeisung (einschließlich Eigenverbrauch) | Energie- und Wasserversorgung Hamm GmbH (SNB912743424114) | Mittelspannung
SEE977583940965 | Jäckering Mühlen- und Nährmittelwerke GmbH | BHKW Hafen - Modul 7 | 59067 | Hamm | Speicherstraße | 15 | Nordrhein-Westfalen | 2017-12-28 | 2017 | In Betrieb | Erdgas | Erdgas, Erdölgas |  | Erdgas | Ja | nein | 2.193 | 2.176 |  | Verbrennungsmotor | Teileinspeisung (einschließlich Eigenverbrauch) | Energie- und Wasserversorgung Hamm GmbH (SNB912743424114) | Mittelspannung
SEE922849915072 | MHB Hamm Betriebsführungsgesellschaft mbH | MVA Hamm Turbine 1 | 59075 | Hamm | Am Lausbach | 2 | Nordrhein-Westfalen | 1985-01-01 | 1985 | In Betrieb | nicht biogener Abfall | Abfall (Hausmüll, Siedl.abf.) |  | Abfall | Ja | nein | 9.094 | 6.6 |  | Kondensationsmaschine mit Entnahme | Teileinspeisung (einschließlich Eigenverbrauch) | Westnetz GmbH (SNB921897286493) | Mittelspannung
SEE976826191515 | MHB Hamm Betriebsführungsgesellschaft mbH | MVA Hamm Turbine 2 | 59075 | Hamm | Am Lausbach | 2 | Nordrhein-Westfalen | 1985-01-01 | 1985 | In Betrieb | nicht biogener Abfall | Abfall (Hausmüll, Siedl.abf.) |  | Abfall | Ja | nein | 8.95 | 6.5 |  | Kondensationsmaschine mit Entnahme | Teileinspeisung (einschließlich Eigenverbrauch) | Westnetz GmbH (SNB921897286493) | Mittelspannung
SEE994238154089 | MHB Hamm Betriebsführungsgesellschaft mbH | MVA Hamm Turbine 3 | 59075 | Hamm | Am Lausbach | 2 | Nordrhein-Westfalen | 2006-03-24 | 2006 | In Betrieb | nicht biogener Abfall | Abfall (Hausmüll, Siedl.abf.) |  | Abfall | Nein | nein | 6.45 | 6.45 |  | Kondensationsmaschine ohne Entnahme | Teileinspeisung (einschließlich Eigenverbrauch) | Westnetz GmbH (SNB921897286493) | Mittelspannung
SEE916532936024 | RWE Generation SE | Batteriespeicher Westfalen 1 | 59071 | Hamm | Siegenbeckstraße | 10 | Nordrhein-Westfalen | 2024-12-28 | 2024 | In Betrieb | Speicher |  | Batterie | Batteriespeicher | Nein | nein | 174.24 | 140 |  |  | Volleinspeisung | Westnetz GmbH (SNB921897286493) | Hochspannung
SEE987970110314 | Trianel Gaskraftwerk Hamm | Trianel Gaskraftwerk Hamm Block 10 | 59071 | Hamm | Trianelstraße | 1 | Nordrhein-Westfalen | 2007-11-23 | 2007 | In Betrieb | Erdgas | Erdgas, Erdölgas |  | Erdgas | Nein | nein | 453 | 445 |  | Gasturbinen mit nachgeschalteter Dampfturbine | Volleinspeisung | Amprion GmbH (SNB976890256486) | Höchstspannung
SEE900628853036 | Trianel Gaskraftwerk Hamm | Trianel Gaskraftwerk Hamm Block 20 | 59071 | Hamm | Trianelstraße | 1 | Nordrhein-Westfalen | 2007-12-23 | 2007 | In Betrieb | Erdgas | Erdgas, Erdölgas |  | Erdgas | Nein | nein | 453 | 445 |  | Gasturbinen mit nachgeschalteter Dampfturbine | Volleinspeisung | Amprion GmbH (SNB976890256486) | Höchstspannung
SEE902474184968 | BEH Bioenergie Hannover GmbH | Biomethan BHKW 1 Hannover Stöcken | 30419 | Hannover | Stelinger Straße | 19 | Niedersachsen | 2024-05-06 | 2024 | In Betrieb | Biomasse | Biomethan (Bioerdgas) |  | Biomasse | Ja | nein | 4.5 | 4.5 |  | Verbrennungsmotor | Volleinspeisung | enercity Netz GmbH (SNB971746988153) | Mittelspannung
SEE976367618755 | BEH Bioenergie Hannover GmbH | Biomethan BHKW 2 Hannover Stöcken | 30419 | Hannover | Stelinger Straße | 19 | Niedersachsen | 2024-05-06 | 2024 | In Betrieb | Biomasse | Biomethan (Bioerdgas) |  | Biomasse | Ja | nein | 4.5 | 4.5 |  | Verbrennungsmotor | Volleinspeisung | enercity Netz GmbH (SNB971746988153) | Mittelspannung
SEE958806714600 | BEH Bioenergie Hannover GmbH | Biomethan BHKW 3 Hannover Stöcken | 30419 | Hannover | Stelinger Straße | 19 | Niedersachsen | 2024-05-06 | 2024 | In Betrieb | Biomasse | Biomethan (Bioerdgas) |  | Biomasse | Ja | nein | 2 | 2 |  | Verbrennungsmotor | Volleinspeisung | enercity Netz GmbH (SNB971746988153) | Mittelspannung
SEE933011205846 | BEH Bioenergie Hannover GmbH | Biomethan BHKW 4 Hannover Stöcken | 30419 | Hannover | Stelinger Straße | 19 | Niedersachsen | 2024-05-06 | 2024 | In Betrieb | Biomasse | Biomethan (Bioerdgas) |  | Biomasse | Ja | nein | 4.5 | 4.5 |  | Verbrennungsmotor | Volleinspeisung | enercity Netz GmbH (SNB971746988153) | Mittelspannung
SEE998877345112 | BEH Bioenergie Hannover GmbH | Biomethan BHKW 5 Hannover Stöcken | 30419 | Hannover | Stelinger Straße | 19 | Niedersachsen | 2024-05-06 | 2024 | In Betrieb | Biomasse | Biomethan (Bioerdgas) |  | Biomasse | Ja | nein | 4.5 | 4.5 |  | Verbrennungsmotor | Volleinspeisung | enercity Netz GmbH (SNB971746988153) | Mittelspannung
SEE914365805029 | BEH Bioenergie Hannover GmbH | Biomethan BHKW Hannover Herrenhausen, Motor 2 | 30419 | Hannover | Leinhäuser Weg | 5 | Niedersachsen | 2024-04-03 | 2024 | In Betrieb | Biomasse | Biomethan (Bioerdgas) |  | Biomasse | Ja | nein | 4.5 | 4.5 |  | Verbrennungsmotor | Volleinspeisung | enercity Netz GmbH (SNB971746988153) | Mittelspannung
SEE963709646453 | BEH Bioenergie Hannover GmbH | Biomethan BHKW Hannover Herrenhausen, Motor 3 | 30419 | Hannover | Leinhäuser Weg | 5 | Niedersachsen | 2024-04-05 | 2024 | In Betrieb | Biomasse | Biomethan (Bioerdgas) |  | Biomasse | Ja | nein | 2 | 2 |  | Verbrennungsmotor | Volleinspeisung | enercity Netz GmbH (SNB971746988153) | Mittelspannung
SEE993205796611 | BEH Bioenergie Hannover GmbH | Biomethan BHKW Hannover Herrenhausen, Motor 4 | 30419 | Hannover | Leinhäuser Weg | 5 | Niedersachsen | 2024-04-03 | 2024 | In Betrieb | Biomasse | Biomethan (Bioerdgas) |  | Biomasse | Ja | nein | 4.5 | 4.5 |  | Verbrennungsmotor | Volleinspeisung | enercity Netz GmbH (SNB971746988153) | Mittelspannung
SEE923391382282 | BEH Bioenergie Hannover GmbH | Biomethan BHKW Hannover Herrenhausen, Motor 5 | 30419 | Hannover | Leinhäuser Weg | 5 | Niedersachsen | 2024-04-04 | 2024 | In Betrieb | Biomasse | Biomethan (Bioerdgas) |  | Biomasse | Ja | nein | 4.5 | 4.5 |  | Verbrennungsmotor | Volleinspeisung | enercity Netz GmbH (SNB971746988153) | Mittelspannung
SEE927716043575 | EEW Energy from Waste Hannover GmbH | MVA EEW Hannover | 30659 | Hannover | Moorwaldweg | 310 | Niedersachsen | 2005-06-01 | 2005 | In Betrieb | nicht biogener Abfall | Abfall (Hausmüll, Siedl.abf.) |  | Abfall | Ja | nein | 29.6 | 27.2 |  | Kondensationsmaschine mit Entnahme | Teileinspeisung (einschließlich Eigenverbrauch) | Avacon Netz GmbH (SNB990362338043) | Hochspannung
SEE953605889740 | enercity AG | Batteriespeicher Herrenhausen | 30419 | Hannover | Leinhäuser Weg | 5 | Niedersachsen | 2017-06-28 | 2017 | In Betrieb | Speicher |  | Batterie | Batteriespeicher | Nein | nein | 14 | 14 |  |  | Volleinspeisung | enercity Netz GmbH (SNB971746988153) | Umspannebene Hochspannung/Mittelspannung
SEE987633796220 | enercity AG | GKH 1 | 30419 | Hannover | Stelinger Straße | 19 | Niedersachsen | 1989-01-26 | 1989 | In Betrieb | Steinkohle | Steinkohlen |  | Steinkohle | Ja | nein | 150 | 136 |  | Gegendruckmaschine mit Entnahme | Teileinspeisung (einschließlich Eigenverbrauch) | enercity Netz GmbH (SNB971746988153) | Hochspannung
SEE932928232242 | enercity AG | GKH 2 | 30419 | Hannover | Stelinger Straße | 19 | Niedersachsen | 1989-06-21 | 1989 | In Betrieb | Steinkohle | Steinkohlen |  | Steinkohle | Ja | nein | 150 | 136 |  | Gegendruckmaschine mit Entnahme | Teileinspeisung (einschließlich Eigenverbrauch) | enercity Netz GmbH (SNB971746988153) | Hochspannung
SEE983959934148 | enercity AG | HKW Linden DT | 30449 | Hannover | Spinnereistraße | 9 | Niedersachsen | 1996-06-20 | 1996 | In Betrieb | Erdgas | Erdgas, Erdölgas |  | Erdgas | Ja | nein | 79.4 | 78 |  | Gasturbinen mit Abhitzekessel | Teileinspeisung (einschließlich Eigenverbrauch) | enercity Netz GmbH (SNB971746988153) | Hochspannung
SEE999585452499 | enercity AG | HKW Linden GT1 | 30449 | Hannover | Spinnereistraße | 9 | Niedersachsen | 2011-11-02 | 2011 | In Betrieb | Erdgas | Erdgas, Erdölgas |  | Erdgas | Ja | nein | 82.35 | 82 |  | Gasturbinen mit nachgeschalteter Dampfturbine | Teileinspeisung (einschließlich Eigenverbrauch) | enercity Netz GmbH (SNB971746988153) | Hochspannung
SEE965551192713 | enercity AG | HKW Linden GT3 | 30449 | Hannover | Spinnereistraße | 9 | Niedersachsen | 2009-11-02 | 2009 | In Betrieb | Erdgas | Erdgas, Erdölgas |  | Erdgas | Ja | nein | 70.25 | 70 |  | Gasturbinen mit nachgeschalteter Dampfturbine | Teileinspeisung (einschließlich Eigenverbrauch) | enercity Netz GmbH (SNB971746988153) | Hochspannung
SEE919076066929 | Uniper Kraftwerke GmbH | Happurg F1 | 91230 | Happurg | Hauptstraße | 26 | Bayern | 1958-01-01 | 1958 | In Betrieb | Speicher |  | Pumpspeicher | Pumpspeicher | Nein | nein | 40 | 40 |  |  | Volleinspeisung | N-ERGIE Netz GmbH (SNB973875583315) | Hochspannung
SEE987452387340 | Uniper Kraftwerke GmbH | Happurg F2 | 91230 | Happurg | Hauptstraße | 26 | Bayern | 1958-01-01 | 1958 | In Betrieb | Speicher |  | Pumpspeicher | Pumpspeicher | Nein | nein | 40 | 40 |  |  | Volleinspeisung | N-ERGIE Netz GmbH (SNB973875583315) | Hochspannung
SEE976266175403 | Uniper Kraftwerke GmbH | Happurg F3 | 91230 | Happurg | Hauptstraße | 26 | Bayern | 1958-01-01 | 1958 | In Betrieb | Speicher |  | Pumpspeicher | Pumpspeicher | Nein | nein | 40 | 40 |  |  | Volleinspeisung | N-ERGIE Netz GmbH (SNB973875583315) | Hochspannung
SEE918067363207 | Uniper Kraftwerke GmbH | Happurg F4 | 91230 | Happurg | Hauptstraße | 26 | Bayern | 1958-01-01 | 1958 | In Betrieb | Speicher |  | Pumpspeicher | Pumpspeicher | Nein | nein | 40 | 40 |  |  | Volleinspeisung | N-ERGIE Netz GmbH (SNB973875583315) | Hochspannung
SEE940779412058 | Schluchseewerk AG | KW Häusern MS A1 | 79837 | Häusern | Schwarzabruck | 2 | Baden-Württemberg | 1931-06-18 | 1931 | In Betrieb | Speicher |  | Pumpspeicher | Pumpspeicher | Nein | nein | 30 | 30 |  |  |  | Amprion GmbH (SNB976890256486) | Hochspannung
SEE903926257506 | Schluchseewerk AG | KW Häusern MS A2 | 79837 | Häusern | Schwarzabruck | 2 | Baden-Württemberg | 1931-11-25 | 1931 | In Betrieb | Speicher |  | Pumpspeicher | Pumpspeicher | Nein | nein | 30 | 30 |  |  |  | Amprion GmbH (SNB976890256486) | Hochspannung
SEE926786756569 | Schluchseewerk AG | KW Häusern MS B1 | 79837 | Häusern | Schwarzabruck | 2 | Baden-Württemberg | 1931-06-13 | 1931 | In Betrieb | Speicher |  | Pumpspeicher | Pumpspeicher | Nein | nein | 30 | 30 |  |  |  | Netze BW GmbH (SNB948311994307) | Hochspannung
SEE990811648037 | Schluchseewerk AG | KW Häusern MS B2 | 79837 | Häusern | Schwarzabruck | 2 | Baden-Württemberg | 1932-01-31 | 1932 | In Betrieb | Speicher |  | Pumpspeicher | Pumpspeicher | Nein | nein | 30 | 30 |  |  |  | naturenergie netze GmbH (SNB945502201350); Netze BW GmbH (SNB948311994307) | Hochspannung
SEE953991032447 | E.ON Energy Solutions GmbH | KWKK Heidelberg | 69120 | Heidelberg | Im Neuenheimer Feld | 530 | Baden-Württemberg | 2001-12-21 | 2001 | In Betrieb | Erdgas | Erdgas, Erdölgas |  | Erdgas | Ja | nein | 15 | 13.288 |  | Gasturbinen mit Abhitzekessel | Teileinspeisung (einschließlich Eigenverbrauch) | Stadtwerke Heidelberg Netze GmbH (SNB938476571321) | Umspannebene Hochspannung/Mittelspannung
SEE925723270861 | J. M. Voith SE & Co. KG | HDH_004_Industrieheizkraftwerk-Heidenheim_GM1 | 89522 | Heidenheim | Alexanderstraße | 8 | Baden-Württemberg | 2014-01-01 | 2014 | In Betrieb | Erdgas | Erdgas, Erdölgas |  | Erdgas | Ja | nein | 4.401 | 4.225 |  | Verbrennungsmotor | Teileinspeisung (einschließlich Eigenverbrauch) | Hellenstein-Energie-Logistik GmbH (SNB924453035597) | Mittelspannung
SEE942581404276 | J. M. Voith SE & Co. KG | HDH_004_Industrieheizkraftwerk-Heidenheim_GM2 | 89522 | Heidenheim | Alexanderstraße | 8 | Baden-Württemberg | 2014-01-01 | 2014 | In Betrieb | Erdgas | Erdgas, Erdölgas |  | Erdgas | Ja | nein | 4.401 | 4.225 |  | Verbrennungsmotor | Teileinspeisung (einschließlich Eigenverbrauch) | Hellenstein-Energie-Logistik GmbH (SNB924453035597) | Mittelspannung
SEE999306148830 | J. M. Voith SE & Co. KG | HDH_004_Industrieheizkraftwerk-Heidenheim_GM3 | 89522 | Heidenheim | Alexanderstraße | 8 | Baden-Württemberg | 2014-01-01 | 2014 | In Betrieb | Erdgas | Erdgas, Erdölgas |  | Erdgas | Ja | nein | 4.401 | 4.225 |  | Verbrennungsmotor | Teileinspeisung (einschließlich Eigenverbrauch) | Hellenstein-Energie-Logistik GmbH (SNB924453035597) | Mittelspannung
SEE908119179962 | J. M. Voith SE & Co. KG | HDH_004_Industrieheizkraftwerk-Heidenheim_GM4 | 89522 | Heidenheim | Alexanderstraße | 8 | Baden-Württemberg | 1999-01-01 | 1999 | In Betrieb | Erdgas | Erdgas, Erdölgas |  | Erdgas | Ja | nein | 3.884 | 3.725 |  | Verbrennungsmotor | Teileinspeisung (einschließlich Eigenverbrauch) | Hellenstein-Energie-Logistik GmbH (SNB924453035597) | Mittelspannung
SEE964121468647 | J. M. Voith SE & Co. KG | HDH_004_Industrieheizkraftwerk-Heidenheim_GM5 | 89522 | Heidenheim | Alexanderstraße | 8 | Baden-Württemberg | 2004-01-01 | 2004 | In Betrieb | Erdgas | Erdgas, Erdölgas |  | Erdgas | Ja | nein | 3.884 | 3.729 |  | Verbrennungsmotor | Teileinspeisung (einschließlich Eigenverbrauch) | Hellenstein-Energie-Logistik GmbH (SNB924453035597) | Mittelspannung
SEE900364034072 | EnBW Energie Baden-Württemberg AG | Heizkraftwerk Heilbronn FHT 1 | 74076 | Heilbronn | Lichtenbergerstraße | 23 | Baden-Württemberg | 2003-01-01 | 2003 | In Betrieb | Erdgas | Erdgas, Erdölgas |  | Erdgas | Ja | nein | 6.5 | 6.5 |  | Gegendruckmaschine mit Entnahme | Teileinspeisung (einschließlich Eigenverbrauch) | Netze BW GmbH (SNB948311994307) | Hochspannung; Hochspannung
SEE968847258773 | EnBW Energie Baden-Württemberg AG | Heizkraftwerk Heilbronn HLB 5 | 74076 | Heilbronn | Lichtenbergerstraße | 21 | Baden-Württemberg | 1965-08-25 | 1965 | Netzreserve aufgrund § 13b EnWG | Steinkohle | Steinkohlen |  | Steinkohle | Nein | nein | 137 | 125 |  | Kondensationsmaschine mit Entnahme | Volleinspeisung | Netze BW GmbH (SNB948311994307) | Hochspannung
SEE935086224739 | EnBW Energie Baden-Württemberg AG | Heizkraftwerk Heilbronn HLB 6 | 74076 | Heilbronn | Lichtenbergerstraße | 23 | Baden-Württemberg | 1966-07-03 | 1966 | Netzreserve aufgrund § 13b EnWG | Steinkohle | Steinkohlen |  | Steinkohle | Nein | nein | 137 | 125 |  | Kondensationsmaschine mit Entnahme | Volleinspeisung | Netze BW GmbH (SNB948311994307) | Hochspannung; Hochspannung; Hochspannung
SEE948609940009 | EnBW Energie Baden-Württemberg AG | Heizkraftwerk Heilbronn HLB 7 | 74076 | Heilbronn | Lichtenbergerstraße | 23 | Baden-Württemberg | 1985-12-01 | 1985 | In Betrieb | Steinkohle | Steinkohlen |  | Steinkohle | Ja | nein | 822 | 778 |  | Kondensationsmaschine mit Entnahme | Teileinspeisung (einschließlich Eigenverbrauch) | TransnetBW GmbH (SNB984944755380) | Höchstspannung
SEE936112096313 | SWISS KRONO TEX | BHKW | 16909 | Heiligengrabe | Wittstocker Chaussee | 1 | Brandenburg | 2016-01-21 | 2016 | In Betrieb | Erdgas | Erdgas, Erdölgas |  | Erdgas | Ja | nein | 1.999 | 1.957 |  | Verbrennungsmotor |  | E.DIS Netz GmbH (SNB941690671609) | Hochspannung
SEE954787876719 | SWISS KRONO TEX | Energieanlage 1 | 16909 | Heiligengrabe | Wittstocker Chaussee | 1 | Brandenburg | 1994-03-09 | 1994 | In Betrieb | Biomasse | Feste biogene Stoffe |  | Biomasse | Ja | nein | 4.5 | 4.5 |  | Gegendruckmaschine mit Entnahme | Volleinspeisung | E.DIS Netz GmbH (SNB941690671609) | Hochspannung
SEE930197122479 | SWISS KRONO TEX | Energieanlage 3 | 16909 | Heiligengrabe | Wittstocker Chaussee | 1 | Brandenburg | 2002-10-09 | 2002 | In Betrieb | Biomasse | Feste biogene Stoffe |  | Biomasse | Ja | nein | 19.7 | 19.7 |  | Kondensationsmaschine ohne Entnahme | Volleinspeisung | E.DIS Netz GmbH (SNB941690671609) | Hochspannung
SEE944656117388 | RWE Generation Hydro GmbH | Heimbach Maschine 1 | 52396 | Heimbach | Kleestraße |  | Nordrhein-Westfalen | 1905-06-01 | 1905 | In Betrieb | Wasser |  |  | Wasser | Nein | nein | 8 | 8 |  |  | Volleinspeisung | Westnetz GmbH (SNB921897286493) | Umspannebene Hochspannung/Mittelspannung
SEE977356213593 | RWE Generation Hydro GmbH | Heimbach Maschine 2 | 52396 | Heimbach | Kleestraße |  | Nordrhein-Westfalen | 1905-06-01 | 1905 | In Betrieb | Wasser |  |  | Wasser | Nein | nein | 8 | 8 |  |  | Volleinspeisung | Westnetz GmbH (SNB921897286493) | Umspannebene Hochspannung/Mittelspannung
SEE985107396679 | RWE Generation Hydro GmbH | Schwammenauel Maschine 1 | 52396 | Heimbach | Steinbachtal |  | Nordrhein-Westfalen | 1938-12-01 | 1938 | In Betrieb | Wasser |  |  | Wasser | Nein | nein | 14 | 14 |  |  | Volleinspeisung | Westnetz GmbH (SNB921897286493) | Umspannebene Hochspannung/Mittelspannung
SEE981258814888 | Raffinerie Heide GmbH | Kraftwerk Raffinerie Heide GmbH | 25770 | Hemmingstedt | Meldorfer Straße | 43 | Schleswig-Holstein | 1962-05-28 | 1962 | In Betrieb | Mineralölprodukte | Heizöl, schwer |  | Mineralölprodukte | Ja | nein | 47.2 | 45.2 |  | Kondensationsmaschine mit Entnahme | Teileinspeisung (einschließlich Eigenverbrauch) | Schleswig-Holstein Netz GmbH (SNB990857029876) | Mittelspannung
SEE979656996589 | Biomasse Heizkraftwerk Herbrechtingen GmbH | BioHKW Herbrechtingen GmbH | 89542 | Herbrechtingen | Oskar-von-Miller-Weg | 1 | Baden-Württemberg | 2004-07-06 | 2004 | In Betrieb | Biomasse | Altholz, Gebrauchtholz, Holz(sperr)müll |  | Biomasse | Ja | nein | 15.7 | 15.7 |  | Kondensationsmaschine mit Entnahme | Teileinspeisung (einschließlich Eigenverbrauch) | Netze BW GmbH (SNB948311994307) | Hochspannung
SEE907892165506 | Mark-E Aktiengesellschaft | Cuno Heizkraftwerk Herdecke BHKW1 | 58313 | Herdecke | Wetterstraße | 111 | Nordrhein-Westfalen | 2004-01-01 | 2004 | In Betrieb | Erdgas | Erdgas, Erdölgas |  | Erdgas | Ja | nein | 1.988 | 1.95 |  | Sonstige | Volleinspeisung | ENERVIE Vernetzt GmbH (SNB921319639913) | Mittelspannung
SEE986561991462 | Mark-E Aktiengesellschaft | Cuno Heizkraftwerk Herdecke BHKW2 | 58313 | Herdecke | Wetterstraße | 111 | Nordrhein-Westfalen | 2005-01-01 | 2005 | In Betrieb | Erdgas | Erdgas, Erdölgas |  | Erdgas | Ja | nein | 1.988 | 1.95 |  | Sonstige | Volleinspeisung | ENERVIE Vernetzt GmbH (SNB921319639913) | Mittelspannung
SEE995184160995 | Mark-E Aktiengesellschaft | Cuno Heizkraftwerk Herdecke BHKW3 | 58313 | Herdecke | Wetterstraße | 111 | Nordrhein-Westfalen | 2014-01-01 | 2014 | In Betrieb | Erdgas | Erdgas, Erdölgas |  | Erdgas | Ja | nein | 2.17 | 2.13 |  | Sonstige | Volleinspeisung | ENERVIE Vernetzt GmbH (SNB921319639913) | Mittelspannung
SEE942982288260 | Mark-E Aktiengesellschaft | Cuno Heizkraftwerk Herdecke H6 | 58313 | Herdecke | Wetterstraße | 111 | Nordrhein-Westfalen | 2007-10-01 | 2007 | In Betrieb | Erdgas | Erdgas, Erdölgas |  | Erdgas | Nein | nein | 432 | 417 |  | Gasturbinen mit nachgeschalteter Dampfturbine | Volleinspeisung | ENERVIE Vernetzt GmbH (SNB921319639913) | Hochspannung
SEE925333539921 | RWE Generation SE | Koepchenwerk Bl. | 58313 | Herdecke | Im Schiffwinkel | 43 | Nordrhein-Westfalen | 1989-08-08 | 1989 | In Betrieb | Speicher |  | Pumpspeicher | Pumpspeicher | Nein | nein | 165 | 162 |  |  | Volleinspeisung | Westnetz GmbH (SNB921897286493) | Hochspannung
SEE911836897996 | RWE Supply & Trading GmbH | Batteriespeicher Herdecke | 58313 | Herdecke | Im Schiffwinkel | 43 | Nordrhein-Westfalen | 2017-07-06 | 2017 | In Betrieb | Speicher |  | Batterie | Batteriespeicher | Nein | nein | 6.25 | 6.25 |  |  | Volleinspeisung | Westnetz GmbH (SNB921897286493) | Umspannebene Hochspannung/Mittelspannung
SEE935147494255 | RWE Supply & Trading GmbH | Batteriespeicher Herdecke 2 | 58313 | Herdecke | Im Schiffwinkel | 43 | Nordrhein-Westfalen | 2021-12-15 | 2021 | In Betrieb | Speicher |  | Batterie | Batteriespeicher | Nein | nein | 6.08 | 6.08 |  |  | Volleinspeisung | Westnetz GmbH (SNB921897286493) | Umspannebene Hochspannung/Mittelspannung
SEE983264343635 | Schaper Grid Energy Storage Füllenkamp GmbH | Schaper Grid Energy Storage Herford | 32051 | Herford | Füllenkamp |  | Nordrhein-Westfalen | 2022-12-14 | 2022 | In Betrieb | Speicher |  | Batterie | Batteriespeicher | Nein | nein | 18.1 | 18 |  |  | Volleinspeisung | Westfalen Weser Netz GmbH (SNB929881052512) | Mittelspannung
SEE979861364876 | K+S Minerals and Agriculture GmbH | Kraftwerk WI DT 2.1 | 36266 | Heringen | In der Aue | 1 | Hessen | 2009-07-02 | 2009 | In Betrieb | Erdgas | Erdgas, Erdölgas |  | Erdgas | Ja | nein | 53.549 | 52.7 |  | Gasturbinen mit Abhitzekessel | Teileinspeisung (einschließlich Eigenverbrauch) | Avacon Netz GmbH (SNB990362338043) | Hochspannung; Hochspannung; Hochspannung
SEE993412996354 | K+S Minerals and Agriculture GmbH | Kraftwerk WI DT3 | 36266 | Heringen | In der Aue | 1 | Hessen | 1967-01-01 | 1967 | In Betrieb | Erdgas | Erdgas, Erdölgas |  | Erdgas | Ja | nein | 12.254 | 12.07 |  | Kondensationsmaschine mit Entnahme | Teileinspeisung (einschließlich Eigenverbrauch) | Avacon Netz GmbH (SNB990362338043) | Hochspannung; Hochspannung; Hochspannung
SEE975193004329 | K+S Minerals and Agriculture GmbH | Kraftwerk WI DT4 | 36266 | Heringen | In der Aue | 1 | Hessen | 1982-01-01 | 1982 | In Betrieb | Erdgas | Erdgas, Erdölgas |  | Erdgas | Ja | nein | 28.504 | 28 |  | Gegendruckmaschine ohne Entnahme | Teileinspeisung (einschließlich Eigenverbrauch) | Avacon Netz GmbH (SNB990362338043) | Hochspannung; Hochspannung; Hochspannung
SEE920201147345 | K+S Minerals and Agriculture GmbH | Kraftwerk WI DT5 | 36266 | Heringen | In der Aue | 1 | Hessen | 1974-01-01 | 1974 | In Betrieb | Wärme |  |  | Wärme | Ja | nein | 5 | 5 |  | Gegendruckmaschine ohne Entnahme | Teileinspeisung (einschließlich Eigenverbrauch) | Avacon Netz GmbH (SNB990362338043) | Hochspannung
SEE925720506642 | K+S Minerals and Agriculture GmbH | Kraftwerk WI GT | 36266 | Heringen | In der Aue | 1 | Hessen | 1962-01-01 | 1962 | In Betrieb | Erdgas | Erdgas, Erdölgas |  | Erdgas | Ja | nein | 17.5 | 16.8 |  | Gasturbinen mit Abhitzekessel | Teileinspeisung (einschließlich Eigenverbrauch) | Avacon Netz GmbH (SNB990362338043) | Hochspannung; Hochspannung; Hochspannung
SEE948351715917 | GuD Herne | GuD Herne | 44653 | Herne | Hertener Straße | 16 | Nordrhein-Westfalen | 2022-10-24 | 2022 | In Betrieb | Erdgas | Erdgas, Erdölgas |  | Erdgas | Ja | nein | 725.4 | 657 |  | Gasturbinen mit nachgeschalteter Dampfturbine | Teileinspeisung (einschließlich Eigenverbrauch) | Amprion GmbH (SNB976890256486) | Höchstspannung
SEE971138728251 | Iqony Battery System | GBS KW Herne | 44653 | Herne | Hertener Straße | 16 | Nordrhein-Westfalen | 2016-08-28 | 2016 | In Betrieb | Speicher |  | Batterie | Batteriespeicher | Nein | nein | 15 | 15 |  |  | Volleinspeisung | Amprion GmbH (SNB976890256486) | Höchstspannung
SEE945908806647 | STEAG Power GmbH | Herne 4 | 44653 | Herne | Hertener Straße | 16 | Nordrhein-Westfalen | 1989-07-25 | 1989 | Netzreserve aufgrund § 13b EnWG | Steinkohle | Steinkohlen |  | Steinkohle | Ja | nein | 490 | 435 |  | Kondensationsmaschine mit Entnahme | Teileinspeisung (einschließlich Eigenverbrauch) | Amprion GmbH (SNB976890256486) | Höchstspannung; Höchstspannung
SEE945150729886 | AGR Abfallentsorgungs-Gesellschaft Ruhrgebiet mbH | RZR I Turbine1 | 45699 | Herten | Im Emscherbruch | 11 | Nordrhein-Westfalen | 1981-01-01 | 1981 | In Betrieb | nicht biogener Abfall | Abfall (Hausmüll, Siedl.abf.) |  | Abfall | Ja | nein | 14.9 | 14.88 |  | Kondensationsmaschine mit Entnahme | Teileinspeisung (einschließlich Eigenverbrauch) | Hertener Stadtwerke GmbH (SNB964592501355) | Mittelspannung
SEE941568392261 | AGR Abfallentsorgungs-Gesellschaft Ruhrgebiet mbH | RZR I Turbine2 | 45699 | Herten | Im Emscherbruch | 11 | Nordrhein-Westfalen | 1981-01-01 | 1981 | In Betrieb | nicht biogener Abfall | Abfall (Hausmüll, Siedl.abf.) |  | Abfall | Ja | nein | 14.9 | 14.88 |  | Kondensationsmaschine mit Entnahme | Teileinspeisung (einschließlich Eigenverbrauch) | Hertener Stadtwerke GmbH (SNB964592501355) | Mittelspannung
SEE923271533315 | RZR II Herten GmbH | RZR II Turbine3 | 45699 | Herten | Im Emscherbruch | 11 | Nordrhein-Westfalen | 2009-01-01 | 2009 | In Betrieb | nicht biogener Abfall | Abfall (Hausmüll, Siedl.abf.) |  | Abfall | Ja | nein | 23.585 | 23.5 |  | Kondensationsmaschine mit Entnahme | Teileinspeisung (einschließlich Eigenverbrauch) | Hertener Stadtwerke GmbH (SNB964592501355) | Mittelspannung
SEE947996339434 | RZR II Herten GmbH | RZR II Turbine4 | 45699 | Herten | Im Emscherbruch | 11 | Nordrhein-Westfalen | 2019-02-07 | 2019 | In Betrieb | nicht biogener Abfall | Abfall (Hausmüll, Siedl.abf.) |  | Abfall | Ja | nein | 12.3 | 12.26 |  | Gegendruckmaschine mit Entnahme | Teileinspeisung (einschließlich Eigenverbrauch) | Hertener Stadtwerke GmbH (SNB964592501355) | Mittelspannung
SEE901516014812 | Smurfit Westrock Herzberg Solid Board GmbH | Dampfturbine 1 | 37412 | Herzberg | Andreasberger Straße | 1 | Niedersachsen | 1955-01-01 | 1955 | In Betrieb | Erdgas | Erdgas, Erdölgas |  | Erdgas | Ja | nein | 2.84 | 2.64 |  | Gegendruckmaschine ohne Entnahme | Teileinspeisung (einschließlich Eigenverbrauch) | Harz Energie Netz GmbH (SNB984607096621) | Mittelspannung
SEE911689709217 | Smurfit Westrock Herzberg Solid Board GmbH | Dampfturbine 2 | 37412 | Herzberg | Andreasberger Straße | 1 | Niedersachsen | 1957-01-01 | 1957 | In Betrieb | Erdgas | Erdgas, Erdölgas |  | Erdgas | Ja | nein | 6.4 | 6 |  | Kondensationsmaschine mit Entnahme | Teileinspeisung (einschließlich Eigenverbrauch) | Harz Energie Netz GmbH (SNB984607096621) | Mittelspannung
SEE967243760361 | Smurfit Westrock Herzberg Solid Board GmbH | Dampfturbine 3 | 37412 | Herzberg | Andreasberger Straße | 1 | Niedersachsen | 1983-01-01 | 1983 | In Betrieb | Erdgas | Erdgas, Erdölgas |  | Erdgas | Ja | nein | 14.4 | 13.49 |  | Kondensationsmaschine mit Entnahme | Teileinspeisung (einschließlich Eigenverbrauch) | Harz Energie Netz GmbH (SNB984607096621) | Mittelspannung
SEE954482465522 | VERBUND Energy4Business Germany GmbH | Batterie Hessisch Lichtenau | 37235 | Hessisch Lichtenau |  |  | Hessen | 2022-12-29 | 2022 | In Betrieb | Speicher |  | Batterie | Batteriespeicher | Nein | nein | 12 | 12 |  |  | Volleinspeisung | EAM Netz GmbH (SNB971311555230) | Mittelspannung
SEE989457180636 | SMAREG5 GmbH & Co. KG | SMAREG5 Hildburghausen | 98646 | Hildburghausen | Weitersrodaer Straße | 80 | Thüringen | 2022-12-27 | 2022 | In Betrieb | Speicher |  | Batterie | Batteriespeicher | Nein | nein | 12 | 12 |  |  | Volleinspeisung | TEN Thüringer Energienetze GmbH & Co. KG (SNB970821959712) | Mittelspannung
SEE965606617895 | LEW Wasserkraft | Höchstädt M1 | 89420 | Höchstädt | Wertinger Straße | 28 a | Bayern | 1982-08-12 | 1982 | In Betrieb | Wasser |  |  | Wasser | Nein | nein | 5 | 4.995 |  |  | Volleinspeisung | LEW Verteilnetz GmbH (SNB911705062982) | Mittelspannung
SEE969167735944 | LEW Wasserkraft | Höchstädt M2 | 89420 | Höchstädt | Wertinger Straße | 28 a | Bayern | 1982-08-05 | 1982 | In Betrieb | Wasser |  |  | Wasser | Nein | nein | 5 | 4.995 |  |  | Volleinspeisung | LEW Verteilnetz GmbH (SNB911705062982) | Mittelspannung
SEE987326760026 | Nordzucker | Generator 1 | 31249 | Hohenhameln | Zuckerfabrik | 3 | Niedersachsen | 2008-09-01 | 2008 | In Betrieb | Erdgas | Erdgas, Erdölgas |  | Erdgas | Ja | nein | 18.65 | 17.65 |  | Gegendruckmaschine mit Entnahme | Teileinspeisung (einschließlich Eigenverbrauch) | Avacon Netz GmbH (SNB990362338043) | Mittelspannung
SEE998111672394 | MIBRAG GmbH | IKW Wählitz | 6679 | Hohenmölsen | Fabrikstraße | 26 | Sachsen-Anhalt | 1994-08-25 | 1994 | In Betrieb | Braunkohle | Rohbraunkohlen |  | Braunkohle | Ja | nein | 35 | 31 |  | Gegendruckmaschine mit Entnahme | Teileinspeisung (einschließlich Eigenverbrauch) | Mitteldeutsche Netzgesellschaft Strom mbH (SNB916269213931) | Hochspannung
SEE968091522767 | Vattenfall Wasserkraft GmbH | PSW Hohenwarte 2 PSS A | 7338 | Hohenwarte | Preßwitzer Straße | 25 | Thüringen | 1965-07-26 | 1965 | In Betrieb | Speicher |  | Pumpspeicher | Pumpspeicher | Nein | nein | 40 | 39.7 |  |  | Volleinspeisung | 50Hertz Transmission GmbH (SNB982046657236) | Höchstspannung
SEE902382668932 | Vattenfall Wasserkraft GmbH | PSW Hohenwarte 2 PSS B | 7338 | Hohenwarte | Preßwitzer Straße | 25 | Thüringen | 1965-08-14 | 1965 | In Betrieb | Speicher |  | Pumpspeicher | Pumpspeicher | Nein | nein | 40 | 39.7 |  |  | Volleinspeisung | 50Hertz Transmission GmbH (SNB982046657236) | Höchstspannung
SEE918037222657 | Vattenfall Wasserkraft GmbH | PSW Hohenwarte 2 PSS C | 7338 | Hohenwarte | Preßwitzer Straße | 25 | Thüringen | 1965-12-05 | 1965 | In Betrieb | Speicher |  | Pumpspeicher | Pumpspeicher | Nein | nein | 40 | 39.7 |  |  | Volleinspeisung | 50Hertz Transmission GmbH (SNB982046657236) | Höchstspannung
SEE961899492454 | Vattenfall Wasserkraft GmbH | PSW Hohenwarte 2 PSS D | 7338 | Hohenwarte | Preßwitzer Straße | 25 | Thüringen | 1966-09-29 | 1966 | In Betrieb | Speicher |  | Pumpspeicher | Pumpspeicher | Nein | nein | 40 | 39.7 |  |  | Volleinspeisung | 50Hertz Transmission GmbH (SNB982046657236) | Höchstspannung
SEE933745405604 | Vattenfall Wasserkraft GmbH | PSW Hohenwarte 2 PSS E | 7338 | Hohenwarte | Preßwitzer Straße | 25 | Thüringen | 1965-12-17 | 1965 | In Betrieb | Speicher |  | Pumpspeicher | Pumpspeicher | Nein | nein | 40 | 39.7 |  |  | Volleinspeisung | 50Hertz Transmission GmbH (SNB982046657236) | Höchstspannung
SEE992738364885 | Vattenfall Wasserkraft GmbH | PSW Hohenwarte 2 PSS F | 7338 | Hohenwarte | Preßwitzer Straße | 25 | Thüringen | 1966-11-24 | 1966 | In Betrieb | Speicher |  | Pumpspeicher | Pumpspeicher | Nein | nein | 40 | 39.7 |  |  | Volleinspeisung | 50Hertz Transmission GmbH (SNB982046657236) | Höchstspannung
SEE987143958569 | Vattenfall Wasserkraft GmbH | PSW Hohenwarte 2 PSS G | 7338 | Hohenwarte | Preßwitzer Straße | 25 | Thüringen | 1966-04-03 | 1966 | In Betrieb | Speicher |  | Pumpspeicher | Pumpspeicher | Nein | nein | 40 | 39.7 |  |  | Volleinspeisung | 50Hertz Transmission GmbH (SNB982046657236) | Höchstspannung
SEE900610669775 | Vattenfall Wasserkraft GmbH | PSW Hohenwarte 2 PSS H | 7338 | Hohenwarte | Preßwitzer Straße | 25 | Thüringen | 1966-06-30 | 1966 | In Betrieb | Speicher |  | Pumpspeicher | Pumpspeicher | Nein | nein | 40 | 39.7 |  |  | Volleinspeisung | 50Hertz Transmission GmbH (SNB982046657236) | Höchstspannung
SEE955978509164 | Vattenfall Wasserkraft GmbH | SKW Hohenwarte 1 Maschine C | 7338 | Hohenwarte | Ortsstraße |  | Thüringen | 1941-11-09 | 1941 | In Betrieb | Wasser |  |  | Wasser | Nein | nein | 4 | 3.88 |  |  | Volleinspeisung | TEN Thüringer Energienetze GmbH & Co. KG (SNB970821959712) | Hochspannung
SEE998802179607 | B+T Horn Energie GmbH | BMHKW Horn | 32805 | Horn-Bad Meinberg | Kampstraße | 65 | Nordrhein-Westfalen | 2000-11-26 | 2000 | In Betrieb | Biomasse | Altholz, Gebrauchtholz, Holz(sperr)müll |  | Biomasse | Ja | nein | 25.7 | 21.2 |  | Kondensationsmaschine mit Entnahme | Teileinspeisung (einschließlich Eigenverbrauch) | Westfalen Weser Netz GmbH (SNB929881052512) | Umspannebene Hochspannung/Mittelspannung
SEE914688001801 | Smurfit Westrock Hoya Paper & Board GmbH | DT 2 (KKK) | 27318 | Hoya | Von-dem-Bussche-Straße | 1 | Niedersachsen | 1996-01-01 | 1996 | In Betrieb | Erdgas | Erdgas, Erdölgas |  | Erdgas | Ja | nein | 4.52 | 4.339 |  | Gegendruckmaschine mit Entnahme | Volleinspeisung | Avacon Netz GmbH (SNB990362338043) | Umspannebene Hochspannung/Mittelspannung
SEE989342161450 | Smurfit Westrock Hoya Paper & Board GmbH | Gasturbine 2 (TBM) | 27318 | Hoya | Von dem Bussche Straße | 1 | Niedersachsen | 2014-05-01 | 2014 | In Betrieb | Erdgas | Erdgas, Erdölgas |  | Erdgas | Ja | nein | 6.8 | 6.528 |  | Gasturbinen mit Abhitzekessel | Volleinspeisung | Avacon Netz GmbH (SNB990362338043) | Umspannebene Hochspannung/Mittelspannung
SEE986633590692 | Smurfit Westrock Hoya Paper & Board GmbH | GT1 CTX | 27318 | Hoya | Von-dem-Bussche-Straße | 1 | Niedersachsen | 1996-01-01 | 1996 | In Betrieb | Erdgas | Erdgas, Erdölgas |  | Erdgas | Ja | nein | 5.3696 | 5.155 |  | Gasturbinen mit nachgeschalteter Dampfturbine | Volleinspeisung | Avacon Netz GmbH (SNB990362338043) | Umspannebene Hochspannung/Mittelspannung
SEE942777699660 | EBS Kraftwerk GmbH | EBKW Knapsack | 50354 | Hürth | Industriestraße | 300 | Nordrhein-Westfalen | 2009-01-01 | 2009 | In Betrieb | nicht biogener Abfall | Industrieabfall |  | Abfall | Nein | nein | 33.42 | 29.9 |  | Kondensationsmaschine ohne Entnahme | Volleinspeisung | YNCORIS GmbH & Co. KG (SNB948485211972) | Mittelspannung
SEE973931205885 | GSH Green Steam Hürth GmbH | GSH Green Steam Hürth - Stromerzeugung nach KWKG | 50354 | Hürth | Bertrams-Jagdweg | 12 | Nordrhein-Westfalen | 2025-04-01 | 2025 | In Betrieb | nicht biogener Abfall | Industrieabfall |  | Abfall | Ja | nein | 20 | 18.3 |  | Kondensationsmaschine mit Entnahme | Volleinspeisung | Westnetz GmbH (SNB921897286493) | Mittelspannung
SEE946556052639 | GSH Green Steam Hürth GmbH | GSH Green Steam Hürth GmbH | 50354 | Hürth | Bertrams-Jagdweg | 12 | Nordrhein-Westfalen | 2023-09-15 | 2023 | In Betrieb | Biomasse | Wald-Stammholz, Rundholz |  | Biomasse | Ja | nein | 20 | 18.3 |  | Kondensationsmaschine mit Entnahme | Volleinspeisung | Westnetz GmbH (SNB921897286493) | Hochspannung
SEE959576281422 | Knapsack Power GmbH & Co. KG | Knapsack I - Dampfturbine - DT 10 | 50354 | Hürth | Industriestraße | 300 | Nordrhein-Westfalen | 2007-10-17 | 2007 | In Betrieb | Erdgas | Erdgas, Erdölgas |  | Erdgas | Nein | nein | 280 | 280 |  | Gasturbinen mit nachgeschalteter Dampfturbine | Volleinspeisung | Amprion GmbH (SNB976890256486) | Höchstspannung
SEE930982693153 | Knapsack Power GmbH & Co. KG | Knapsack I - Gasturbine GT11 | 50354 | Hürth | Industriestraße | 300 | Nordrhein-Westfalen | 2007-10-17 | 2007 | In Betrieb | Erdgas | Erdgas, Erdölgas |  | Erdgas | Nein | nein | 308 | 308 |  | Gasturbinen mit nachgeschalteter Dampfturbine | Volleinspeisung | Amprion GmbH (SNB976890256486) | Höchstspannung
SEE905192478234 | Knapsack Power GmbH & Co. KG | Knapsack I - Gasturbine GT12 | 50354 | Hürth | Industriestraße | 300 | Nordrhein-Westfalen | 2007-10-17 | 2007 | In Betrieb | Erdgas | Erdgas, Erdölgas |  | Erdgas | Nein | nein | 308 | 308 |  | Gasturbinen mit nachgeschalteter Dampfturbine | Volleinspeisung | Amprion GmbH (SNB976890256486) | Höchstspannung
SEE986331287955 | RWE Power AG | Fab Berrenrath | 50354 | Hürth | Bertrams-Jagdweg | 10 | Nordrhein-Westfalen | 1992-02-28 | 1992 | In Betrieb | Braunkohle | Rohbraunkohlen |  | Braunkohle | Ja | nein | 107 | 98 |  | Gegendruckmaschine mit Entnahme | Teileinspeisung (einschließlich Eigenverbrauch) | Westnetz GmbH (SNB921897286493) | Hochspannung
SEE999145467468 | RWE Power AG | GoWerk F | 50354 | Hürth | Goldenbergstraße | 2 | Nordrhein-Westfalen | 1992-12-01 | 1992 | In Betrieb | Braunkohle | Rohbraunkohlen |  | Braunkohle | Ja | nein | 83 | 63 |  | Kondensationsmaschine mit Entnahme | Teileinspeisung (einschließlich Eigenverbrauch) | Westnetz GmbH (SNB921897286493) | Hochspannung
SEE903983424590 | Statkraft Markets GmbH | Kraftwerk Knapsack II | 50354 | Hürth | Industriestraße | 300 | Nordrhein-Westfalen | 2013-06-01 | 2013 | In Betrieb | Erdgas | Erdgas, Erdölgas |  | Erdgas | Nein | nein | 450 | 430 |  | Gasturbinen mit Abhitzekessel | Volleinspeisung | Amprion GmbH (SNB976890256486) | Höchstspannung
SEE963374030953 | VERBUND Energy4Business Germany GmbH | Batterie Rechtenbach | 35625 | Hüttenberg |  |  | Hessen | 2022-12-21 | 2022 | In Betrieb | Speicher |  | Batterie | Batteriespeicher | Nein | nein | 16 | 16 |  |  | Volleinspeisung | EAM Netz GmbH (SNB971311555230) | Mittelspannung
SEE990877363660 | Crespel & Deiters GmbH ＆ Co. KG | GTS1 | 49479 | Ibbenbüren | Groner Allee | 76 | Nordrhein-Westfalen | 1994-08-15 | 1994 | In Betrieb | Erdgas | Erdgas, Erdölgas |  | Erdgas | Ja | nein | 1.14 | 1.088 |  | Gasturbinen ohne Abhitzekessel | Teileinspeisung (einschließlich Eigenverbrauch) | SWTE Netz GmbH & Co. KG (SNB950006175489) | Mittelspannung
SEE985412461604 | Crespel & Deiters GmbH ＆ Co. KG | GTS2 | 49479 | Ibbenbüren | Groner Allee | 76 | Nordrhein-Westfalen | 1994-08-15 | 1994 | In Betrieb | Erdgas | Erdgas, Erdölgas |  | Erdgas | Ja | nein | 1.14 | 1.1229 |  | Gasturbinen ohne Abhitzekessel | Teileinspeisung (einschließlich Eigenverbrauch) | SWTE Netz GmbH & Co. KG (SNB950006175489) | Mittelspannung
SEE965444118547 | Crespel & Deiters GmbH ＆ Co. KG | GTS3 | 49479 | Ibbenbüren | Groner Allee | 76 | Nordrhein-Westfalen | 2009-07-03 | 2009 | In Betrieb | Erdgas | Erdgas, Erdölgas |  | Erdgas | Ja | nein | 5.4 | 5.319 |  | Gasturbinen mit Abhitzekessel | Teileinspeisung (einschließlich Eigenverbrauch) | SWTE Netz GmbH & Co. KG (SNB950006175489) | Mittelspannung
SEE951802406722 | Crespel & Deiters GmbH ＆ Co. KG | GTS5 | 49479 | Ibbenbüren | Groner Allee | 76 | Nordrhein-Westfalen | 2017-12-20 | 2017 | In Betrieb | Erdgas | Erdgas, Erdölgas |  | Erdgas | Ja | nein | 7.49 | 7.3777 |  | Gasturbinen mit Abhitzekessel | Teileinspeisung (einschließlich Eigenverbrauch) | SWTE Netz GmbH & Co. KG (SNB950006175489) | Mittelspannung
SEE997586162263 | EnBW Energie Baden-Württemberg AG | RKI Iffezheim M1 | 76473 | Iffezheim | An der Staustufe | 27 | Baden-Württemberg | 1978-01-01 | 1978 | In Betrieb | Wasser |  |  | Wasser | Nein | ja | 27 | 27 | 27 |  | Teileinspeisung (einschließlich Eigenverbrauch) | Netze BW GmbH (SNB948311994307) | Hochspannung
SEE917250397289 | EnBW Energie Baden-Württemberg AG | RKI Iffezheim M2 | 76473 | Iffezheim | An der Staustufe | 27 | Baden-Württemberg | 1978-01-01 | 1978 | In Betrieb | Wasser |  |  | Wasser | Nein | ja | 27 | 27 | 27 |  | Teileinspeisung (einschließlich Eigenverbrauch) | Netze BW GmbH (SNB948311994307) | Hochspannung
SEE977812651266 | EnBW Energie Baden-Württemberg AG | RKI Iffezheim M3 | 76473 | Iffezheim | An der Staustufe | 27 | Baden-Württemberg | 1978-01-01 | 1978 | In Betrieb | Wasser |  |  | Wasser | Nein | ja | 27 | 27 | 27 |  | Teileinspeisung (einschließlich Eigenverbrauch) | Netze BW GmbH (SNB948311994307) | Hochspannung
SEE968905495126 | EnBW Energie Baden-Württemberg AG | RKI Iffezheim M4 | 76473 | Iffezheim | An der Staustufe | 27 | Baden-Württemberg | 1978-01-01 | 1978 | In Betrieb | Wasser |  |  | Wasser | Nein | ja | 27 | 27 | 27 |  | Teileinspeisung (einschließlich Eigenverbrauch) | Netze BW GmbH (SNB948311994307) | Hochspannung
SEE946412220059 | EnBW Energie Baden-Württemberg AG | RKI Iffezheim M5 | 76473 | Iffezheim | An der Staustufe | 27 | Baden-Württemberg | 2013-04-23 | 2013 | In Betrieb | Wasser |  |  | Wasser | Nein | ja | 38.85 | 38.85 | 38.85 |  | Teileinspeisung (einschließlich Eigenverbrauch) | Netze BW GmbH (SNB948311994307) | Hochspannung; Hochspannung; Hochspannung
SEE980274382876 | EnBW Energie Baden-Württemberg AG | RKI Iffezheim M6 Fischpass | 76473 | Iffezheim | An der Staustufe | 27 | Baden-Württemberg | 2001-01-01 | 2001 | In Betrieb | Wasser |  |  | Wasser | Nein | ja | 1.05 | 1.05 | 1.05 |  | Teileinspeisung (einschließlich Eigenverbrauch) | Netze BW GmbH (SNB948311994307) | Hochspannung
SEE940791401320 | Untere Iller GmbH | Au F1 | 89257 | Illertissen | Franz-Eugen-Huber-Straße | 90 | Bayern | 1931-01-01 | 1931 | In Betrieb | Wasser |  |  | Wasser | Nein | nein | 4 | 4 |  |  | Volleinspeisung | LEW Verteilnetz GmbH (SNB911705062982) | Umspannebene Hochspannung/Mittelspannung
SEE933649593711 | Untere Iller GmbH | Au F2 | 89257 | Illertissen | Franz-Eugen-Huber-Straße | 90 | Bayern | 1931-01-01 | 1931 | In Betrieb | Wasser |  |  | Wasser | Nein | nein | 4 | 4 |  |  | Volleinspeisung | LEW Verteilnetz GmbH (SNB911705062982) | Umspannebene Hochspannung/Mittelspannung
SEE910532842996 | Untere Iller GmbH | Au F3 | 89257 | Illertissen | Franz-Eugen-Huber-Straße | 90 | Bayern | 1931-01-01 | 1931 | In Betrieb | Wasser |  |  | Wasser | Nein | nein | 2 | 2 |  |  | Volleinspeisung | LEW Verteilnetz GmbH (SNB911705062982) | Umspannebene Hochspannung/Mittelspannung
SEE916437209445 | Boehringer Ingelheim Pharma GmbH&Co.KG | Boehringer Ingelheim - 2334 - K7/T6 | 55218 | Ingelheim | Binger Straße | 173 | Rheinland-Pfalz | 1970-11-03 | 1970 | vorläufig stillgelegt | Erdgas | Erdgas, Erdölgas |  | Erdgas | Ja | nein | 10 | 9.25 |  | Gegendruckmaschine mit Entnahme | Teileinspeisung (einschließlich Eigenverbrauch) | Rheinhessische Energie- und Wasserversorgungs-GmbH (SNB912239808732) | Mittelspannung
SEE909323889876 | Boehringer Ingelheim Pharma GmbH&Co.KG | Boehringer Ingelheim - 2336 - K8/T7 | 55218 | Ingelheim | Binger Straße | 173 | Rheinland-Pfalz | 1983-02-15 | 1983 | vorläufig stillgelegt | Biomasse | Altholz, Gebrauchtholz, Holz(sperr)müll |  | Biomasse | Ja | nein | 12.672 | 11.922 |  | Gegendruckmaschine mit Entnahme | Teileinspeisung (einschließlich Eigenverbrauch) | Rheinhessische Energie- und Wasserversorgungs-GmbH (SNB912239808732) | Mittelspannung
SEE984166693200 | Boehringer Ingelheim Pharma GmbH&Co.KG | Boehringer Ingelheim - 6482 - PSI - KWK | 55218 | Ingelheim | Binger Strasse | 173 | Rheinland-Pfalz | 2024-05-07 | 2024 | In Betrieb | nicht biogener Abfall | Industrieabfall |  | Abfall | Ja | nein | 12 | 12 |  | Gegendruckmaschine mit Entnahme | Teileinspeisung (einschließlich Eigenverbrauch) | Rheinhessische Energie- und Wasserversorgungs-GmbH (SNB912239808732) | Mittelspannung
SEE937617144974 | AUDI | IN_N19_KWKK_GT1 | 85057 | Ingolstadt | Ettinger Straße | 105 | Bayern | 1998-08-05 | 1998 | In Betrieb | Erdgas | Erdgas, Erdölgas |  | Erdgas | Ja | nein | 5.1 | 4.985 |  | Gasturbinen mit Abhitzekessel | Teileinspeisung (einschließlich Eigenverbrauch) | Bayernwerk Netz GmbH (SNB940352624434) | Mittelspannung
SEE908836263777 | AUDI | IN_N19_KWKK_GT2 | 85057 | Ingolstadt | Ettinger Straße | 105 | Bayern | 1998-08-05 | 1998 | In Betrieb | Erdgas | Erdgas, Erdölgas |  | Erdgas | Ja | nein | 5.1 | 4.985 |  | Gasturbinen mit Abhitzekessel | Teileinspeisung (einschließlich Eigenverbrauch) | Bayernwerk Netz GmbH (SNB940352624434) | Mittelspannung
SEE933078887559 | Donau-Wasserkraft AG | Ingolstadt E K1 | 85049 | Ingolstadt | Stauseestraße | 20 | Bayern | 1971-01-01 | 1971 | In Betrieb | Wasser |  |  | Wasser | Nein | nein | 6.7 | 6.6 |  |  | Volleinspeisung | DB Energie GmbH (Bahnstromnetz 16,7 Hz) (SNB942182027607) | Hochspannung
SEE972180197972 | Donau-Wasserkraft AG | Ingolstadt E K2 | 85049 | Ingolstadt | Stauseestraße | 20 | Bayern | 1971-01-01 | 1971 | In Betrieb | Wasser |  |  | Wasser | Nein | nein | 6.7 | 6.6 |  |  | Volleinspeisung | DB Energie GmbH (Bahnstromnetz 16,7 Hz) (SNB942182027607) | Hochspannung
SEE955407848307 | Donau-Wasserkraft AG | Ingolstadt E K3 | 85049 | Ingolstadt | Stauseestraße | 20 | Bayern | 1971-01-01 | 1971 | In Betrieb | Wasser |  |  | Wasser | Nein | nein | 6.7 | 6.6 |  |  | Volleinspeisung | DB Energie GmbH (Bahnstromnetz 16,7 Hz) (SNB942182027607) | Hochspannung
SEE951966828576 | Zweckverband Müllverwertungsanlage Ingolstadt | Turbine VE 32 ZV MVA IN | 85055 | Ingolstadt | Am Mailinger Bach | 141 | Bayern | 1996-09-10 | 1996 | In Betrieb | nicht biogener Abfall | Abfall (Hausmüll, Siedl.abf.) |  | Abfall | Nein | nein | 9.2 | 7.36 |  | Kondensationsmaschine mit Entnahme | Teileinspeisung (einschließlich Eigenverbrauch) | Stadtwerke Ingolstadt Netze GmbH (SNB911347846643) | Mittelspannung
SEE925011950635 | Zweckverband Müllverwertungsanlage Ingolstadt | Turbine VE 40 ZV MVA IN | 85055 | Ingolstadt | Am Mailinger Bach | 141 | Bayern | 1996-09-10 | 1996 | In Betrieb | nicht biogener Abfall | Abfall (Hausmüll, Siedl.abf.) |  | Abfall | Ja | nein | 22.8 | 18.24 |  | Kondensationsmaschine mit Entnahme | Teileinspeisung (einschließlich Eigenverbrauch) | Stadtwerke Ingolstadt Netze GmbH (SNB911347846643) | Mittelspannung
SEE934353123843 | VERBUND Energy4Business Germany GmbH | Batterie Iphofen | 97346 | Iphofen |  |  | Bayern | 2022-10-18 | 2022 | In Betrieb | Speicher |  | Batterie | Batteriespeicher | Nein | nein | 20.7 | 20.7 |  |  | Volleinspeisung | N-ERGIE Netz GmbH (SNB973875583315) | Mittelspannung
SEE978934537223 | AMK-Abfallentsorgungsgesellschaft des Märkischen Kreises mbH | Dieselaggregat 3 | 58636 | Iserlohn | Giesestraße | 10 | Nordrhein-Westfalen | 2005-12-07 | 2005 | In Betrieb | Mineralölprodukte | Heizöl, leicht |  | Mineralölprodukte | Nein | nein | 1.79 | 1.615 |  | Verbrennungsmotor | Teileinspeisung (einschließlich Eigenverbrauch) | Stadtwerke Iserlohn GmbH (SNB913730249284) | Mittelspannung
SEE900664653232 | AMK-Abfallentsorgungsgesellschaft des Märkischen Kreises mbH | Turbine 1 | 58636 | Iserlohn | Giesestraße | 10 | Nordrhein-Westfalen | 1996-08-01 | 1996 | In Betrieb | nicht biogener Abfall | Abfall (Hausmüll, Siedl.abf.) |  | Abfall | Ja | nein | 13 | 10.7 |  | Kondensationsmaschine mit Entnahme | Teileinspeisung (einschließlich Eigenverbrauch) | Stadtwerke Iserlohn GmbH (SNB913730249284) | Mittelspannung
SEE937978171572 | AMK-Abfallentsorgungsgesellschaft des Märkischen Kreises mbH | Turbine 2 | 58636 | Iserlohn | Giesestraße | 10 | Nordrhein-Westfalen | 1981-04-01 | 1981 | In Betrieb | nicht biogener Abfall | Abfall (Hausmüll, Siedl.abf.) |  | Abfall | Ja | nein | 6.6 | 3.4 |  | Kondensationsmaschine mit Entnahme | Teileinspeisung (einschließlich Eigenverbrauch) | Stadtwerke Iserlohn GmbH (SNB913730249284) | Mittelspannung
SEE999790559914 | EnspireME | BESS Jardelund | 24994 | Jardelund | Grenzstraße | 0.125 | Schleswig-Holstein | 2018-04-01 | 2018 | In Betrieb | Speicher |  | Batterie | Batteriespeicher | Nein | nein | 48 | 48 |  |  | Volleinspeisung | TenneT TSO GmbH (SNB970033313272) | Umspannebene Höchstspannung/Hochspannung
SEE991087959599 | TEAG Thüringer Energie AG | Dampfturbine 1 Jena | 7745 | Jena | Rudolstädter Straße | 41 | Thüringen | 1996-09-26 | 1996 | In Betrieb | Erdgas | Erdgas, Erdölgas |  | Erdgas | Ja | nein | 26 | 25 |  | Gegendruckmaschine mit Entnahme | Volleinspeisung | TEN Thüringer Energienetze GmbH & Co. KG (SNB970821959712) | Umspannebene Hochspannung/Mittelspannung
SEE963454497492 | TEAG Thüringer Energie AG | Dampfturbine 2 Jena | 7745 | Jena | Rudolstädter Straße | 41 | Thüringen | 1996-09-26 | 1996 | In Betrieb | Erdgas | Erdgas, Erdölgas |  | Erdgas | Ja | nein | 40 | 39 |  | Kondensationsmaschine mit Entnahme | Volleinspeisung | TEN Thüringer Energienetze GmbH & Co. KG (SNB970821959712) | Umspannebene Hochspannung/Mittelspannung
SEE988601422752 | TEAG Thüringer Energie AG | Gasmotor 1 Jena | 7745 | Jena | Rudolstädter Straße | 41 | Thüringen | 2022-11-04 | 2022 | In Betrieb | Erdgas | Erdgas, Erdölgas |  | Erdgas | Ja | nein | 12.616 | 12.175 |  | Verbrennungsmotor | Volleinspeisung | TEN Thüringer Energienetze GmbH & Co. KG (SNB970821959712) | Mittelspannung
SEE936473203580 | TEAG Thüringer Energie AG | Gasmotor 2 Jena | 7745 | Jena | Rudolstädter Straße | 41 | Thüringen | 2022-11-11 | 2022 | In Betrieb | Erdgas | Erdgas, Erdölgas |  | Erdgas | Ja | nein | 12.616 | 12.175 |  | Verbrennungsmotor | Volleinspeisung | TEN Thüringer Energienetze GmbH & Co. KG (SNB970821959712) | Mittelspannung
SEE912583238223 | TEAG Thüringer Energie AG | Gasmotor 3 Jena | 7745 | Jena | Rudolstädter Straße | 41 | Thüringen | 2022-11-04 | 2022 | In Betrieb | Erdgas | Erdgas, Erdölgas |  | Erdgas | Ja | nein | 12.616 | 12.175 |  | Verbrennungsmotor | Volleinspeisung | TEN Thüringer Energienetze GmbH & Co. KG (SNB970821959712) | Mittelspannung
SEE969004747543 | TEAG Thüringer Energie AG | Gasmotor 4 Jena | 7745 | Jena | Rudolstädter Straße | 41 | Thüringen | 2022-11-04 | 2022 | In Betrieb | Erdgas | Erdgas, Erdölgas |  | Erdgas | Ja | nein | 12.616 | 12.175 |  | Verbrennungsmotor | Volleinspeisung | TEN Thüringer Energienetze GmbH & Co. KG (SNB970821959712) | Mittelspannung
SEE951160693116 | TEAG Thüringer Energie AG | Gasmotor 5 Jena | 7745 | Jena | Rudolstädter Straße | 41 | Thüringen | 2022-11-11 | 2022 | In Betrieb | Erdgas | Erdgas, Erdölgas |  | Erdgas | Ja | nein | 12.616 | 12.175 |  | Verbrennungsmotor | Volleinspeisung | TEN Thüringer Energienetze GmbH & Co. KG (SNB970821959712) | Mittelspannung
SEE998644964959 | TEAG Thüringer Energie AG | Gasturbine 1 Jena | 7745 | Jena | Rudolstädter Straße | 41 | Thüringen | 1996-09-26 | 1996 | In Betrieb | Erdgas | Erdgas, Erdölgas |  | Erdgas | Ja | nein | 40 | 39 |  | Gasturbinen mit Abhitzekessel | Volleinspeisung | TEN Thüringer Energienetze GmbH & Co. KG (SNB970821959712) | Umspannebene Hochspannung/Mittelspannung
SEE994538470544 | TEAG Thüringer Energie AG | Gasturbine 2 Jena | 7745 | Jena | Rudolstädter Straße | 41 | Thüringen | 1996-09-26 | 1996 | In Betrieb | Erdgas | Erdgas, Erdölgas |  | Erdgas | Ja | nein | 40 | 39 |  | Gasturbinen mit Abhitzekessel | Volleinspeisung | TEN Thüringer Energienetze GmbH & Co. KG (SNB970821959712) | Umspannebene Hochspannung/Mittelspannung
SEE959025997980 | TEAG Thüringer Energie AG | Gasturbine 3 Jena | 7745 | Jena | Rudolstädter Straße | 41 | Thüringen | 1996-09-26 | 1996 | In Betrieb | Erdgas | Erdgas, Erdölgas |  | Erdgas | Ja | nein | 40 | 39 |  | Gasturbinen mit Abhitzekessel | Volleinspeisung | TEN Thüringer Energienetze GmbH & Co. KG (SNB970821959712) | Umspannebene Hochspannung/Mittelspannung
SEE949646756097 | Forschungszentrum Jülich GmbH | FZJ_BATA_10.55 | 52428 | Jülich |  |  | Nordrhein-Westfalen | 2022-04-28 | 2022 | In Betrieb | Speicher |  | Batterie | Batteriespeicher | Nein | nein | 1.05 | 1.05 |  |  | Teileinspeisung (einschließlich Eigenverbrauch) | Westnetz GmbH (SNB921897286493) | Umspannebene Hochspannung/Mittelspannung
SEE905410926998 | Forschungszentrum Jülich GmbH | FZJ_WVVZ-03.19_BHKW-1 | 52428 | Jülich |  |  | Nordrhein-Westfalen | 2022-06-27 | 2022 | In Betrieb | Erdgas | Erdgas, Erdölgas |  | Erdgas | Ja | nein | 4.3 | 4.3 |  | Verbrennungsmotor | Teileinspeisung (einschließlich Eigenverbrauch) | Westnetz GmbH (SNB921897286493) | Umspannebene Hochspannung/Mittelspannung
SEE953907486180 | Forschungszentrum Jülich GmbH | FZJ_WVVZ-03.19_BHKW-2 | 52428 | Jülich |  |  | Nordrhein-Westfalen | 2022-06-27 | 2022 | In Betrieb | Erdgas | Erdgas, Erdölgas |  | Erdgas | Ja | nein | 4.3 | 4.3 |  | Verbrennungsmotor | Teileinspeisung (einschließlich Eigenverbrauch) | Westnetz GmbH (SNB921897286493) | Umspannebene Hochspannung/Mittelspannung
SEE929090964958 | Forschungszentrum Jülich GmbH | FZJ_WVVZ-03.19_BHKW-3 | 52428 | Jülich |  |  | Nordrhein-Westfalen | 2022-06-02 | 2022 | In Betrieb | Erdgas | Erdgas, Erdölgas |  | Erdgas | Ja | nein | 4.3 | 4.3 |  | Verbrennungsmotor | Teileinspeisung (einschließlich Eigenverbrauch) | Westnetz GmbH (SNB921897286493) | Umspannebene Hochspannung/Mittelspannung
SEE965327731764 | Pfeifer & Langen GmbH ＆ Co. KG | BHKW Jülich | 52428 | Jülich | Dürener Str. | 20 | Nordrhein-Westfalen | 2002-10-10 | 2002 | In Betrieb | Erdgas | Erdgas, Erdölgas |  | Erdgas | Ja | nein | 1.413 | 1.387 |  | Verbrennungsmotor | Teileinspeisung (einschließlich Eigenverbrauch) | Stadtwerke Jülich GmbH (SNB973672371320) | Mittelspannung
SEE998558143099 | Pfeifer & Langen GmbH ＆ Co. KG | Generator Jülich | 52428 | Jülich | Dürener Str. | 20 | Nordrhein-Westfalen | 2004-09-20 | 2004 | In Betrieb | Erdgas | Erdgas, Erdölgas |  | Erdgas | Ja | nein | 25.21 | 22.86 |  | Gegendruckmaschine mit Entnahme | Teileinspeisung (einschließlich Eigenverbrauch) | Stadtwerke Jülich GmbH (SNB973672371320) | Umspannebene Hochspannung/Mittelspannung
SEE957723162266 | SWK Stadtwerke Kaiserslautern Versorgungs-AG | HKW Karcherstraße | 67655 | Kaiserslautern | Karcherstraße | 28 | Rheinland-Pfalz | 1899-12-31 | 1900 | In Betrieb | Erdgas | Erdgas, Erdölgas |  | Erdgas | Ja | nein | 62.98 | 60.8 |  | Gegendruckmaschine mit Entnahme | Teileinspeisung (einschließlich Eigenverbrauch) | SWK Stadtwerke Kaiserslautern Versorgungs-AG (SNB982394830312) | Mittelspannung; Mittelspannung
SEE977708202411 | Pfeifer & Langen GmbH ＆ Co. KG | Appeldorn Generator 1 | 47546 | Kalkar | Reeser Straße | 280 | Nordrhein-Westfalen | 1977-09-01 | 1977 | In Betrieb | Erdgas | Erdgas, Erdölgas |  | Erdgas | Ja | nein | 6.12 | 5.718 |  | Gegendruckmaschine ohne Entnahme | Teileinspeisung (einschließlich Eigenverbrauch) | Westnetz GmbH (SNB921897286493) | Mittelspannung
SEE945071514516 | Pfeifer & Langen GmbH ＆ Co. KG | Appeldorn Generator 2 | 47546 | Kalkar | Reeser Straße | 280 - 300 | Nordrhein-Westfalen | 1979-08-30 | 1979 | In Betrieb | Erdgas | Erdgas, Erdölgas |  | Erdgas | Ja | nein | 6.12 | 5.718 |  | Gegendruckmaschine ohne Entnahme | Teileinspeisung (einschließlich Eigenverbrauch) | Westnetz GmbH (SNB921897286493) | Mittelspannung
SEE992947793209 | Kreis Weseler Abfallgesellschaft mbH & Co.KG | Dampfturbine | 47475 | Kamp-Lintfort | Graftstraße | 25 | Nordrhein-Westfalen | 1997-04-01 | 1997 | In Betrieb | nicht biogener Abfall | Abfall (Hausmüll, Siedl.abf.) |  | Abfall | Ja | nein | 22 | 16 |  | Kondensationsmaschine mit Entnahme | Teileinspeisung (einschließlich Eigenverbrauch) | Westnetz GmbH (SNB921897286493) | Hochspannung
SEE987789318420 | Stadt Kandern | KWK Anlage Kläranlage | 79400 | Kandern | Im Dörfli | 30 | Baden-Württemberg | 2017-12-20 | 2017 | In Betrieb | andere Gase | Andere Gase |  | Sonstige Energieträger (nicht erneuerbar) | Nein | nein | 23 | 23 |  | Verbrennungsmotor | Teileinspeisung (einschließlich Eigenverbrauch) | naturenergie netze GmbH (SNB945502201350) | Umspannebene Mittelspannung/Niederspannung
SEE968136280119 | EnBW Energie Baden-Württemberg AG | Rheinhafen- Dampfkraftwerk RDK 4S DT | 76189 | Karlsruhe | Fettweisstraße | 42 | Baden-Württemberg | 1998-10-16 | 1998 | Netzreserve aufgrund § 13b EnWG | Erdgas | Erdgas, Erdölgas |  | Erdgas | Nein | nein | 124.5 | 114 |  | Kondensationsmaschine ohne Entnahme | Volleinspeisung | TransnetBW GmbH (SNB984944755380) | Höchstspannung
SEE934927915690 | EnBW Energie Baden-Württemberg AG | Rheinhafen- Dampfkraftwerk RDK 4S GT | 76189 | Karlsruhe | Fettweisstraße | 42 | Baden-Württemberg | 1998-10-16 | 1998 | Netzreserve aufgrund § 13b EnWG | Erdgas | Erdgas, Erdölgas |  | Erdgas | Nein | nein | 239 | 239 |  | Gasturbinen mit Abhitzekessel | Volleinspeisung | TransnetBW GmbH (SNB984944755380) | Höchstspannung
SEE980016033738 | EnBW Energie Baden-Württemberg AG | Rheinhafen-Dampfkraftwerk RDK 7 | 76189 | Karlsruhe | Fettweisstraße | 42 | Baden-Württemberg | 1985-06-21 | 1985 | Netzreserve aufgrund von KVBG | Steinkohle | Steinkohlen |  | Steinkohle | Ja | nein | 536 | 517 |  | Kondensationsmaschine mit Entnahme | Teileinspeisung (einschließlich Eigenverbrauch) | TransnetBW GmbH (SNB984944755380) | Höchstspannung
SEE980331579218 | EnBW Energie Baden-Württemberg AG | Rheinhafen-Dampfkraftwerk RDK 8 | 76189 | Karlsruhe | Fettweisstraße | 42 | Baden-Württemberg | 2014-07-01 | 2014 | In Betrieb | Steinkohle | Steinkohlen |  | Steinkohle | Ja | nein | 912 | 834 |  | Gegendruckmaschine mit Entnahme | Teileinspeisung (einschließlich Eigenverbrauch) | TransnetBW GmbH (SNB984944755380) | Höchstspannung
SEE901752522324 | EnBW Energie Baden-Württemberg AG | Rheinhafen-Dampfkraftwerk RDK 8 Wasserturbine | 76189 | Karlsruhe | Fettweisstraße | 42 | Baden-Württemberg | 2014-07-01 | 2014 | In Betrieb | Wasser |  |  | Wasser | Nein | nein | 1.8 | 1.8 |  |  | Teileinspeisung (einschließlich Eigenverbrauch) | Netze BW GmbH (SNB948311994307) | Mittelspannung
SEE997108032975 | Karlsruher Institut für Technologie | KIT_CN_BHKW_0255 | 76131 | Karlsruhe | Kaiserstraße | 12 | Baden-Württemberg | 2011-11-14 | 2011 | In Betrieb | Erdgas | Erdgas, Erdölgas |  | Erdgas | Ja | nein | 1.98 | 1.98 |  | Verbrennungsmotor | Teileinspeisung (einschließlich Eigenverbrauch) | Karlsruher Institut für Technologie (SNB955784827612) | Mittelspannung
SEE904455926604 | Maxauer Papierfarbik GmbH | Turbine 4 | 76187 | Karlsruhe | Mitscherlichstraße | 11 | Baden-Württemberg | 2010-10-27 | 2010 | In Betrieb | Wärme | Dampf (zum Beispiel Prozesswärme) |  | Wärme | Ja | nein | 20 | 19 |  | Gegendruckmaschine mit Entnahme | Teileinspeisung (einschließlich Eigenverbrauch) | Stadtwerke Karlsruhe Netzservice GmbH (SNB971087047229) | Hochspannung; Mittelspannung
SEE980046698020 | Maxauer Papierfarbik GmbH | Turbine 5 | 76187 | Karlsruhe | Mitscherlichstraße |  | Baden-Württemberg | 2020-08-20 | 2020 | In Betrieb | Wärme | Dampf (zum Beispiel Prozesswärme) |  | Wärme | Ja | nein | 57.3 | 54 |  | Kondensationsmaschine mit Entnahme | Teileinspeisung (einschließlich Eigenverbrauch) | Stadtwerke Karlsruhe Netzservice GmbH (SNB971087047229) | Mittelspannung; Mittelspannung
SEE949133098242 | Maxauer Papierfarbik GmbH | Turbine 7 | 76187 | Karlsruhe | Mitscherlichstraße |  | Baden-Württemberg | 1968-01-01 | 1968 | In Betrieb | Wärme | Dampf (zum Beispiel Prozesswärme) |  | Wärme | Ja | nein | 20 | 18 |  | Kondensationsmaschine mit Entnahme | Teileinspeisung (einschließlich Eigenverbrauch) | Stadtwerke Karlsruhe Netzservice GmbH (SNB971087047229) | Hochspannung; Mittelspannung
SEE912912423627 | Mineraloelraffinerie Oberrhein | Expander | 76187 | Karlsruhe | Nördliche Raffineriestraße | 1 | Baden-Württemberg | 1995-06-17 | 1995 | In Betrieb | Mineralölprodukte | Andere Mineralölprodukte |  | Mineralölprodukte | Nein | nein | 19 | 18.9 |  | Sonstige | Teileinspeisung (einschließlich Eigenverbrauch) | Netze BW GmbH (SNB948311994307) | Hochspannung
SEE902096864651 | Mineraloelraffinerie Oberrhein | Maschine 1 | 76187 | Karlsruhe | Nördliche Raffineriestraße | 1 | Baden-Württemberg | 1995-06-17 | 1995 | In Betrieb | Mineralölprodukte | Raffineriegas |  | Mineralölprodukte | Ja | nein | 12.5 | 11.3 |  | Kondensationsmaschine mit Entnahme | Teileinspeisung (einschließlich Eigenverbrauch) | Netze BW GmbH (SNB948311994307) | Hochspannung
SEE914187135533 | Mineraloelraffinerie Oberrhein | Maschine 2 | 76187 | Karlsruhe | Nördliche Raffineriestraße | 1 | Baden-Württemberg | 1995-06-17 | 1995 | In Betrieb | Mineralölprodukte | Raffineriegas |  | Mineralölprodukte | Ja | nein | 12.5 | 11.3 |  | Kondensationsmaschine mit Entnahme | Teileinspeisung (einschließlich Eigenverbrauch) | Netze BW GmbH (SNB948311994307) | Hochspannung
SEE937538401125 | Mineraloelraffinerie Oberrhein | Maschine 3 | 76187 | Karlsruhe | Nördliche Raffineriestraße | 1 | Baden-Württemberg | 1995-06-17 | 1995 | In Betrieb | Mineralölprodukte | Raffineriegas |  | Mineralölprodukte | Ja | nein | 14 | 12.7 |  | Kondensationsmaschine mit Entnahme | Teileinspeisung (einschließlich Eigenverbrauch) | Netze BW GmbH (SNB948311994307) | Hochspannung
SEE955482235511 | Mineraloelraffinerie Oberrhein | Maschine 4 | 76187 | Karlsruhe | Nördliche Raffineriestraße | 1 | Baden-Württemberg | 1995-06-17 | 1995 | In Betrieb | Mineralölprodukte | Raffineriegas |  | Mineralölprodukte | Ja | nein | 14 | 12.7 |  | Kondensationsmaschine mit Entnahme | Teileinspeisung (einschließlich Eigenverbrauch) | Netze BW GmbH (SNB948311994307) | Hochspannung
SEE974206815730 | Mineraloelraffinerie Oberrhein | TG-1901 | 76187 | Karlsruhe | Nördliche Raffineriestraße | 1 | Baden-Württemberg | 1995-06-17 | 1995 | In Betrieb | Mineralölprodukte | Raffineriegas |  | Mineralölprodukte | Ja | nein | 8.1 | 7.3 |  | Kondensationsmaschine mit Entnahme | Teileinspeisung (einschließlich Eigenverbrauch) | Netze BW GmbH (SNB948311994307) | Hochspannung
SEE916030519361 | Mineraloelraffinerie Oberrhein | TG-1902 | 76187 | Karlsruhe | Nördliche Raffineriestraße | 1 | Baden-Württemberg | 1995-06-17 | 1995 | In Betrieb | Mineralölprodukte | Raffineriegas |  | Mineralölprodukte | Ja | nein | 8.1 | 7.3 |  | Kondensationsmaschine mit Entnahme | Teileinspeisung (einschließlich Eigenverbrauch) | Netze BW GmbH (SNB948311994307) | Hochspannung
SEE909106315790 | Mineraloelraffinerie Oberrhein | TG-1904 | 76187 | Karlsruhe | Nördliche Raffineriestraße | 1 | Baden-Württemberg | 1995-06-17 | 1995 | In Betrieb | Mineralölprodukte | Raffineriegas |  | Mineralölprodukte | Ja | nein | 15 | 13.5 |  | Gegendruckmaschine mit Entnahme | Teileinspeisung (einschließlich Eigenverbrauch) | Netze BW GmbH (SNB948311994307) | Hochspannung
SEE940039139749 | Stadtwerke Karlsruhe GmbH | SW Karlsruhe Heizkraftwerk West Generator 3 | 76189 | Karlsruhe | Honsellstraße | 36 | Baden-Württemberg | 1984-02-01 | 1984 | In Betrieb | Erdgas | Erdgas, Erdölgas |  | Erdgas | Ja | nein | 42 | 33 |  | Gegendruckmaschine mit Entnahme | Volleinspeisung | Stadtwerke Karlsruhe Netzservice GmbH (SNB971087047229) | Hochspannung; Hochspannung
SEE925652456091 | Müllheizkraftwerk Kassel GmbH | Müllheizkraftwerk Kassel M7 | 34123 | Kassel | Am Lossewerk | 8 | Hessen | 1985-12-17 | 1985 | In Betrieb | nicht biogener Abfall | Abfall (Hausmüll, Siedl.abf.) |  | Abfall | Ja | nein | 10.5 | 8 |  | Kondensationsmaschine mit Entnahme | Volleinspeisung | Städtische Werke Netz+Service GmbH (SNB935482852901) | Höchstspannung
SEE976589352260 | Müllheizkraftwerk Kassel GmbH | Müllheizkraftwerk Kassel M8 | 34123 | Kassel | Am Lossewerk | 8 | Hessen | 2012-03-12 | 2012 | In Betrieb | nicht biogener Abfall | Abfall (Hausmüll, Siedl.abf.) |  | Abfall | Ja | nein | 17.7 | 14.7 |  | Kondensationsmaschine mit Entnahme | Volleinspeisung | Städtische Werke Netz+Service GmbH (SNB935482852901) | Hochspannung
SEE992472260238 | Städtische Werke Energie + Wärme GmbH | Fernwärmekraftwerk Kassel DT1 | 34134 | Kassel | Dennhäuser Straße | 122 | Hessen | 2024-12-19 | 2024 | In Betrieb | Braunkohle | Rohbraunkohlen |  | Braunkohle | Ja | nein | 22.8 | 20.1 |  | Kondensationsmaschine mit Entnahme | Volleinspeisung | Avacon Netz GmbH (SNB990362338043) | Hochspannung
SEE928076311489 | Städtische Werke Energie + Wärme GmbH | Fernwärmekraftwerk Kassel DT2 | 34134 | Kassel | Dennhäuser Straße | 122 | Hessen | 1989-12-21 | 1989 | In Betrieb | Braunkohle | Rohbraunkohlen |  | Braunkohle | Ja | nein | 38 | 33.5 |  | Gegendruckmaschine mit Entnahme | Volleinspeisung | Avacon Netz GmbH (SNB990362338043) | Hochspannung
SEE994210380116 | Städtische Werke Energie + Wärme GmbH | Kombi-HKW DT | 34134 | Kassel | Dennhäuser Straße | 122 | Hessen | 1988-07-18 | 1988 | In Betrieb | Erdgas | Erdgas, Erdölgas |  | Erdgas | Ja | nein | 9.83 | 9.76 |  | Gegendruckmaschine mit Entnahme | Volleinspeisung | Städtische Werke Netz+Service GmbH (SNB935482852901) | Hochspannung
SEE913088869400 | Städtische Werke Energie + Wärme GmbH | Kombi-HKW GT1 | 34134 | Kassel | Dennhäuser Straße | 122 | Hessen | 2021-03-31 | 2021 | In Betrieb | Erdgas | Erdgas, Erdölgas |  | Erdgas | Ja | nein | 15.68 | 15.29 |  | Gasturbinen mit Abhitzekessel | Volleinspeisung | Städtische Werke Netz+Service GmbH (SNB935482852901) | Hochspannung
SEE982127973149 | Städtische Werke Energie + Wärme GmbH | Kombi-HKW GT2 | 34134 | Kassel | Dennhäuser Straße | 122 | Hessen | 2005-12-05 | 2005 | In Betrieb | Erdgas | Erdgas, Erdölgas |  | Erdgas | Ja | nein | 31.95 | 31.15 |  | Gasturbinen mit Abhitzekessel | Volleinspeisung | Städtische Werke Netz+Service GmbH (SNB935482852901) | Hochspannung
SEE964721515031 | Uniper Kraftwerke GmbH | Kaufering K(Ro)1 | 86916 | Kaufering | Lechfeldwiesen |  | Bayern | 1975-01-01 | 1975 | In Betrieb | Wasser |  |  | Wasser | Nein | nein | 6.1 | 5.567 |  |  | Volleinspeisung | LEW Verteilnetz GmbH (SNB911705062982) | Hochspannung
SEE988114672156 | Uniper Kraftwerke GmbH | Kaufering K(Ro)2 | 86916 | Kaufering | Lechfeldwiesen |  | Bayern | 1975-01-01 | 1975 | In Betrieb | Wasser |  |  | Wasser | Nein | nein | 6.1 | 5.567 |  |  | Volleinspeisung | LEW Verteilnetz GmbH (SNB911705062982) | Hochspannung
SEE924169304048 | Uniper Kraftwerke GmbH | Kaufering K(Ro)3 | 86916 | Kaufering | Lechfeldwiesen |  | Bayern | 1975-01-01 | 1975 | In Betrieb | Wasser |  |  | Wasser | Nein | nein | 6.1 | 5.567 |  |  | Volleinspeisung | LEW Verteilnetz GmbH (SNB911705062982) | Hochspannung
SEE922518617825 | B E B Bio Energie Baden GmbH | Biomasse-HKW 1 Kehl | 77694 | Kehl | Bremenwörtstraße | 5 | Baden-Württemberg | 2002-11-28 | 2002 | In Betrieb | Biomasse | Altholz, Gebrauchtholz, Holz(sperr)müll |  | Biomasse | Ja | nein | 8.7 | 7.8 |  | Gegendruckmaschine ohne Entnahme | Teileinspeisung (einschließlich Eigenverbrauch) | Überlandwerk Mittelbaden GmbH & Co. KG (SNB913992545742) | Mittelspannung
SEE950688444200 | B E B Bio Energie Baden GmbH | Biomasse-HKW 2 Kehl | 77694 | Kehl | Bremenwörtstraße | 5 | Baden-Württemberg | 2011-06-16 | 2011 | In Betrieb | Biomasse | Altholz, Gebrauchtholz, Holz(sperr)müll |  | Biomasse | Ja | nein | 2.9 | 2.6 |  | Gegendruckmaschine ohne Entnahme | Teileinspeisung (einschließlich Eigenverbrauch) | Überlandwerk Mittelbaden GmbH & Co. KG (SNB913992545742) | Mittelspannung; Mittelspannung
SEE911507913505 | Kelheim Fibres GmbH | Turbine 2 | 93309 | Kelheim | Regensburger Straße | 109 | Bayern | 1990-07-18 | 1990 | In Betrieb | Erdgas | Erdgas, Erdölgas |  | Erdgas | Ja | nein | 2.943 | 2.722 |  | Gegendruckmaschine ohne Entnahme | Teileinspeisung (einschließlich Eigenverbrauch) | STADTWERKE KELHEIM GmbH & Co KG (SNB965500640463) | Mittelspannung
SEE960162708360 | Kelheim Fibres GmbH | Turbine 4 | 93309 | Kelheim | Regensburger Straße | 109 | Bayern | 1952-09-01 | 1952 | In Betrieb | Erdgas | Erdgas, Erdölgas |  | Erdgas | Ja | nein | 5.76 | 5.329 |  | Gegendruckmaschine ohne Entnahme | Teileinspeisung (einschließlich Eigenverbrauch) | STADTWERKE KELHEIM GmbH & Co KG (SNB965500640463) | Mittelspannung
SEE946476002431 | Kelheim Fibres GmbH | Turbine 6 | 93309 | Kelheim | Regensburger Straße | 109 | Bayern | 1970-07-16 | 1970 | In Betrieb | Erdgas | Erdgas, Erdölgas |  | Erdgas | Ja | nein | 22.5 | 20.815 |  | Gegendruckmaschine mit Entnahme | Teileinspeisung (einschließlich Eigenverbrauch) | STADTWERKE KELHEIM GmbH & Co KG (SNB965500640463) | Mittelspannung
SEE980823248912 | Kelheim Fibres GmbH | Turbine 7 | 93309 | Kelheim | Regensburger Straße | 109 | Bayern | 2014-08-05 | 2014 | In Betrieb | Erdgas | Erdgas, Erdölgas |  | Erdgas | Ja | nein | 28.028 | 25.929 |  | Gegendruckmaschine mit Entnahme | Teileinspeisung (einschließlich Eigenverbrauch) | STADTWERKE KELHEIM GmbH & Co KG (SNB965500640463) | Mittelspannung
SEE951078548935 | Stadtwerke Kempen GmbH | 0050 - STW - BHKW - KWK | 47906 | Kempen | Otto-Schott-Straße | 4 | Nordrhein-Westfalen | 2017-11-01 | 2017 | In Betrieb | Erdgas | Erdgas, Erdölgas |  | Erdgas | Ja | nein | 3.356 | 3.313 |  | Verbrennungsmotor | Volleinspeisung | Stadtwerke Kempen GmbH (SNB943042904373) | Mittelspannung
SEE960733358116 | Stadtwerke Kempen GmbH | 0065 - STW - BHKW - KWK | 47906 | Kempen | Otto-Schott-Straße | 4 | Nordrhein-Westfalen | 2024-07-31 | 2024 | In Betrieb | Erdgas | Erdgas, Erdölgas |  | Erdgas | Ja | nein | 2.455 | 2.419 |  | Verbrennungsmotor | Volleinspeisung | Stadtwerke Kempen GmbH (SNB943042904373) | Mittelspannung
SEE938663790405 | Stadtwerke Kempen GmbH | 0066 - STW - BHKW - KWK | 47906 | Kempen | Otto-Schott-Straße | 4 | Nordrhein-Westfalen | 2024-07-31 | 2024 | In Betrieb | Erdgas | Erdgas, Erdölgas |  | Erdgas | Ja | nein | 2.455 | 2.419 |  | Verbrennungsmotor | Volleinspeisung | Stadtwerke Kempen GmbH (SNB943042904373) | Mittelspannung
SEE960955163109 | Stadtwerke Kempen GmbH | 0067 - STW - BHKW - KWK | 47906 | Kempen | Otto-Schott-Straße | 4 | Nordrhein-Westfalen | 2024-07-31 | 2024 | In Betrieb | Erdgas | Erdgas, Erdölgas |  | Erdgas | Ja | nein | 2.455 | 2.419 |  | Verbrennungsmotor | Volleinspeisung | Stadtwerke Kempen GmbH (SNB943042904373) | Mittelspannung
SEE999181532861 | Stadtwerke Kiel AG | HKWH Gasturbine 5 | 24116 | Kiel | Goethestraße | 14 | Schleswig-Holstein | 2005-04-27 | 2005 | In Betrieb | Erdgas | Erdgas, Erdölgas |  | Erdgas | Ja | nein | 5.52 | 5.424 |  | Gasturbinen mit Abhitzekessel | Volleinspeisung | SWKiel Netz GmbH (SNB973742186519) | Mittelspannung
SEE920193460095 | Stadtwerke Kiel AG | HKWH Gasturbine 6 | 24116 | Kiel | Goethestraße | 14 | Schleswig-Holstein | 2005-04-27 | 2005 | In Betrieb | Erdgas | Erdgas, Erdölgas |  | Erdgas | Ja | nein | 5.52 | 5.424 |  | Gasturbinen mit Abhitzekessel | Volleinspeisung | SWKiel Netz GmbH (SNB973742186519) | Mittelspannung
SEE989392899242 | Stadtwerke Kiel AG | HKWH Gasturbine 7 | 24116 | Kiel | Goethestraße | 14 | Schleswig-Holstein | 2014-10-01 | 2014 | In Betrieb | Erdgas | Erdgas, Erdölgas |  | Erdgas | Ja | nein | 5.427 | 5.336 |  | Gasturbinen mit Abhitzekessel | Volleinspeisung | SWKiel Netz GmbH (SNB973742186519) | Mittelspannung
SEE939329445868 | Stadtwerke Kiel AG | HKWH Gasturbine 8 | 24116 | Kiel | Goethestraße | 14 | Schleswig-Holstein | 2014-10-01 | 2014 | In Betrieb | Erdgas | Erdgas, Erdölgas |  | Erdgas | Ja | nein | 5.427 | 5.336 |  | Gasturbinen mit Abhitzekessel | Volleinspeisung | SWKiel Netz GmbH (SNB973742186519) | Mittelspannung
SEE951839779134 | Stadtwerke Kiel AG | Küstenkraftwerk K.I.E.L Motor 1 | 24149 | Kiel | Hasselfelde | 30 | Schleswig-Holstein | 2018-12-07 | 2018 | In Betrieb | Erdgas | Erdgas, Erdölgas |  | Erdgas | Ja | nein | 9.571 | 9.456 |  | Verbrennungsmotor | Volleinspeisung | SWKiel Netz GmbH (SNB973742186519) | Hochspannung
SEE985206646330 | Stadtwerke Kiel AG | Küstenkraftwerk K.I.E.L Motor 10 | 24149 | Kiel | Hasselfelde | 30 | Schleswig-Holstein | 2018-10-05 | 2018 | In Betrieb | Erdgas | Erdgas, Erdölgas |  | Erdgas | Ja | nein | 9.571 | 9.456 |  | Verbrennungsmotor | Volleinspeisung | SWKiel Netz GmbH (SNB973742186519) | Hochspannung
SEE916115669219 | Stadtwerke Kiel AG | Küstenkraftwerk K.I.E.L Motor 11 | 24149 | Kiel | Hasselfelde | 30 | Schleswig-Holstein | 2018-08-21 | 2018 | In Betrieb | Erdgas | Erdgas, Erdölgas |  | Erdgas | Ja | nein | 9.571 | 9.456 |  | Verbrennungsmotor | Volleinspeisung | SWKiel Netz GmbH (SNB973742186519) | Hochspannung
SEE953574430066 | Stadtwerke Kiel AG | Küstenkraftwerk K.I.E.L Motor 12 | 24149 | Kiel | Hasselfelde | 30 | Schleswig-Holstein | 2018-08-23 | 2018 | In Betrieb | Erdgas | Erdgas, Erdölgas |  | Erdgas | Ja | nein | 9.571 | 9.456 |  | Verbrennungsmotor | Volleinspeisung | SWKiel Netz GmbH (SNB973742186519) | Hochspannung
SEE905939296770 | Stadtwerke Kiel AG | Küstenkraftwerk K.I.E.L Motor 13 | 24149 | Kiel | Hasselfelde | 30 | Schleswig-Holstein | 2018-08-21 | 2018 | In Betrieb | Erdgas | Erdgas, Erdölgas |  | Erdgas | Ja | nein | 9.571 | 9.456 |  | Verbrennungsmotor | Volleinspeisung | SWKiel Netz GmbH (SNB973742186519) | Hochspannung
SEE963125615224 | Stadtwerke Kiel AG | Küstenkraftwerk K.I.E.L Motor 14 | 24149 | Kiel | Hasselfelde | 30 | Schleswig-Holstein | 2018-08-13 | 2018 | In Betrieb | Erdgas | Erdgas, Erdölgas |  | Erdgas | Ja | nein | 9.571 | 9.456 |  | Verbrennungsmotor | Volleinspeisung | SWKiel Netz GmbH (SNB973742186519) | Hochspannung
SEE941552924256 | Stadtwerke Kiel AG | Küstenkraftwerk K.I.E.L Motor 15 | 24149 | Kiel | Hasselfelde | 30 | Schleswig-Holstein | 2018-08-10 | 2018 | In Betrieb | Erdgas | Erdgas, Erdölgas |  | Erdgas | Ja | nein | 9.571 | 9.456 |  | Verbrennungsmotor | Volleinspeisung | SWKiel Netz GmbH (SNB973742186519) | Hochspannung
SEE937791832391 | Stadtwerke Kiel AG | Küstenkraftwerk K.I.E.L Motor 16 | 24149 | Kiel | Hasselfelde | 30 | Schleswig-Holstein | 2018-06-05 | 2018 | In Betrieb | Erdgas | Erdgas, Erdölgas |  | Erdgas | Ja | nein | 9.571 | 9.456 |  | Verbrennungsmotor | Volleinspeisung | SWKiel Netz GmbH (SNB973742186519) | Hochspannung
SEE932569905017 | Stadtwerke Kiel AG | Küstenkraftwerk K.I.E.L Motor 17 | 24149 | Kiel | Hasselfelde | 30 | Schleswig-Holstein | 2018-07-13 | 2018 | In Betrieb | Erdgas | Erdgas, Erdölgas |  | Erdgas | Ja | nein | 9.571 | 9.456 |  | Verbrennungsmotor | Volleinspeisung | SWKiel Netz GmbH (SNB973742186519) | Hochspannung
SEE979353792927 | Stadtwerke Kiel AG | Küstenkraftwerk K.I.E.L Motor 18 | 24149 | Kiel | Hasselfelde | 30 | Schleswig-Holstein | 2018-07-09 | 2018 | In Betrieb | Erdgas | Erdgas, Erdölgas |  | Erdgas | Ja | nein | 9.571 | 9.456 |  | Verbrennungsmotor | Volleinspeisung | SWKiel Netz GmbH (SNB973742186519) | Hochspannung
SEE994826833730 | Stadtwerke Kiel AG | Küstenkraftwerk K.I.E.L Motor 19 | 24149 | Kiel | Hasselfelde | 30 | Schleswig-Holstein | 2018-07-12 | 2018 | In Betrieb | Erdgas | Erdgas, Erdölgas |  | Erdgas | Ja | nein | 9.571 | 9.456 |  | Verbrennungsmotor | Volleinspeisung | SWKiel Netz GmbH (SNB973742186519) | Hochspannung
SEE918583974024 | Stadtwerke Kiel AG | Küstenkraftwerk K.I.E.L Motor 2 | 24149 | Kiel | Hasselfelde | 30 | Schleswig-Holstein | 2018-11-21 | 2018 | In Betrieb | Erdgas | Erdgas, Erdölgas |  | Erdgas | Ja | nein | 9.571 | 9.456 |  | Verbrennungsmotor | Volleinspeisung | SWKiel Netz GmbH (SNB973742186519) | Hochspannung
SEE987324322059 | Stadtwerke Kiel AG | Küstenkraftwerk K.I.E.L Motor 20 | 24149 | Kiel | Hasselfelde | 30 | Schleswig-Holstein | 2018-07-13 | 2018 | In Betrieb | Erdgas | Erdgas, Erdölgas |  | Erdgas | Ja | nein | 9.571 | 9.456 |  | Verbrennungsmotor | Volleinspeisung | SWKiel Netz GmbH (SNB973742186519) | Hochspannung
SEE939823727910 | Stadtwerke Kiel AG | Küstenkraftwerk K.I.E.L Motor 3 | 24149 | Kiel | Hasselfelde | 30 | Schleswig-Holstein | 2018-11-16 | 2018 | In Betrieb | Erdgas | Erdgas, Erdölgas |  | Erdgas | Ja | nein | 9.571 | 9.456 |  | Verbrennungsmotor | Volleinspeisung | SWKiel Netz GmbH (SNB973742186519) | Hochspannung
SEE904076796426 | Stadtwerke Kiel AG | Küstenkraftwerk K.I.E.L Motor 4 | 24149 | Kiel | Hasselfelde | 30 | Schleswig-Holstein | 2018-11-23 | 2018 | In Betrieb | Erdgas | Erdgas, Erdölgas |  | Erdgas | Ja | nein | 9.571 | 9.456 |  | Verbrennungsmotor | Volleinspeisung | SWKiel Netz GmbH (SNB973742186519) | Hochspannung
SEE940475173918 | Stadtwerke Kiel AG | Küstenkraftwerk K.I.E.L Motor 5 | 24149 | Kiel | Hasselfelde | 30 | Schleswig-Holstein | 2018-11-09 | 2018 | In Betrieb | Erdgas | Erdgas, Erdölgas |  | Erdgas | Ja | nein | 9.571 | 9.456 |  | Verbrennungsmotor | Volleinspeisung | SWKiel Netz GmbH (SNB973742186519) | Hochspannung
SEE967544153657 | Stadtwerke Kiel AG | Küstenkraftwerk K.I.E.L Motor 6 | 24149 | Kiel | Hasselfelde | 30 | Schleswig-Holstein | 2018-09-27 | 2018 | In Betrieb | Erdgas | Erdgas, Erdölgas |  | Erdgas | Ja | nein | 9.571 | 9.456 |  | Verbrennungsmotor | Teileinspeisung (einschließlich Eigenverbrauch) | SWKiel Netz GmbH (SNB973742186519) | Hochspannung
SEE921059219284 | Stadtwerke Kiel AG | Küstenkraftwerk K.I.E.L Motor 7 | 24149 | Kiel | Hasselfelde | 30 | Schleswig-Holstein | 2018-09-28 | 2018 | In Betrieb | Erdgas | Erdgas, Erdölgas |  | Erdgas | Ja | nein | 9.571 | 9.456 |  | Verbrennungsmotor | Volleinspeisung | SWKiel Netz GmbH (SNB973742186519) | Hochspannung
SEE934242259776 | Stadtwerke Kiel AG | Küstenkraftwerk K.I.E.L Motor 8 | 24149 | Kiel | Hasselfelde | 30 | Schleswig-Holstein | 2018-10-01 | 2018 | In Betrieb | Erdgas | Erdgas, Erdölgas |  | Erdgas | Ja | nein | 9.571 | 9.456 |  | Verbrennungsmotor | Volleinspeisung | SWKiel Netz GmbH (SNB973742186519) | Hochspannung
SEE916435406600 | Stadtwerke Kiel AG | Küstenkraftwerk K.I.E.L Motor 9 | 24149 | Kiel | Hasselfelde | 30 | Schleswig-Holstein | 2018-10-04 | 2018 | In Betrieb | Erdgas | Erdgas, Erdölgas |  | Erdgas | Ja | nein | 9.571 | 9.456 |  | Verbrennungsmotor | Volleinspeisung | SWKiel Netz GmbH (SNB973742186519) | Hochspannung
SEE952242150978 | EnBW Energie Baden-Württemberg AG | WKW Unteropfingen M1 | 88457 | Kirchdorf | Kraftwerkstraße |  | Baden-Württemberg | 1924-01-01 | 1924 | In Betrieb | Wasser |  |  | Wasser | Nein | nein | 3.325 | 3.325 |  |  | Teileinspeisung (einschließlich Eigenverbrauch) | Netze BW GmbH (SNB948311994307) | Mittelspannung
SEE944923156256 | EnBW Energie Baden-Württemberg AG | WKW Unteropfingen M2 | 88457 | Kirchdorf | Kraftwerkstraße | 4 | Baden-Württemberg | 1924-01-01 | 1924 | In Betrieb | Wasser |  |  | Wasser | Nein | nein | 3.325 | 3.325 |  |  | Teileinspeisung (einschließlich Eigenverbrauch) | Netze BW GmbH (SNB948311994307) | Mittelspannung
SEE989300885374 | EnBW Energie Baden-Württemberg AG | WKW Unteropfingen M3 | 88457 | Kirchdorf | Kraftwerkstraße | 4 | Baden-Württemberg | 1924-01-01 | 1924 | In Betrieb | Wasser |  |  | Wasser | Nein | nein | 3.325 | 3.325 |  |  | Teileinspeisung (einschließlich Eigenverbrauch) | Netze BW GmbH (SNB948311994307) | Mittelspannung
SEE964658207085 | EnBW Energie Baden-Württemberg AG | WKW Unteropfingen M4 | 88457 | Kirchdorf | Kraftwerkstraße | 4 | Baden-Württemberg | 1924-01-01 | 1924 | In Betrieb | Wasser |  |  | Wasser | Nein | nein | 4.225 | 4.225 |  |  | Teileinspeisung (einschließlich Eigenverbrauch) | Netze BW GmbH (SNB948311994307) | Mittelspannung
SEE946492105505 | Österreichisch-Bayerische Kraftwerke AG | Kraftwerk Braunau-Simbach MS1 | 84375 | Kirchdorf | Am Kirchdorfer Waldsee | 1 | Bayern | 1954-01-01 | 1954 | In Betrieb | Wasser |  |  | Wasser | Nein | ja | 25.6 | 25.6 | 0 |  | Volleinspeisung | Bayernwerk Netz GmbH (SNB940352624434) | Hochspannung
SEE912351283974 | Österreichisch-Bayerische Kraftwerke AG | Kraftwerk Braunau-Simbach MS2 | 84375 | Kirchdorf | Am Kirchdorfer Waldsee | 1 | Bayern | 1954-01-01 | 1954 | In Betrieb | Wasser |  |  | Wasser | Nein | ja | 25.6 | 25.6 | 0 |  | Volleinspeisung | Bayernwerk Netz GmbH (SNB940352624434) | Hochspannung
SEE992421348512 | Österreichisch-Bayerische Kraftwerke AG | Kraftwerk Braunau-Simbach MS3 | 84375 | Kirchdorf | Am Kirchdorfer Waldsee | 1 | Bayern | 1954-01-01 | 1954 | In Betrieb | Wasser |  |  | Wasser | Nein | ja | 25.6 | 25.6 | 0 |  | Volleinspeisung | Bayernwerk Netz GmbH (SNB940352624434) | Hochspannung
SEE979623845346 | Österreichisch-Bayerische Kraftwerke AG | Kraftwerk Braunau-Simbach MS4 | 84375 | Kirchdorf | Am Kirchdorfer Waldsee | 1 | Bayern | 1954-01-01 | 1954 | In Betrieb | Wasser |  |  | Wasser | Nein | ja | 25.6 | 25.6 | 0 |  | Volleinspeisung | Bayernwerk Netz GmbH (SNB940352624434) | Hochspannung
SEE959343099212 | Energieservice Westfalen Weser GmbH | Kraftwerk Kirchlengern_GT1 | 32278 | Kirchlengern | Bahnhofstraße | 40 | Nordrhein-Westfalen | 1981-01-16 | 1981 | In Betrieb | Erdgas | Erdgas, Erdölgas |  | Erdgas | Nein | nein | 85 | 83 |  | Gasturbinen ohne Abhitzekessel | Teileinspeisung (einschließlich Eigenverbrauch) | Westfalen Weser Netz GmbH (SNB929881052512) | Hochspannung
SEE997526539162 | Energieservice Westfalen Weser GmbH | Kraftwerk-Kirchlengern_GT2 | 32278 | Kirchlengern | Bahnhofstraße | 40 | Nordrhein-Westfalen | 1973-06-06 | 1973 | In Betrieb | Mineralölprodukte | Heizöl, leicht |  | Mineralölprodukte | Nein | nein | 19.5 | 19 |  | Gasturbinen ohne Abhitzekessel | Volleinspeisung | Westfalen Weser Netz GmbH (SNB929881052512) | Hochspannung
SEE931158678738 | RWE Generation Hydro GmbH | Koblenz Maschine 1 | 56073 | Koblenz | Pastor-Klein-Straße |  | Rheinland-Pfalz | 1951-10-01 | 1951 | In Betrieb | Wasser |  |  | Wasser | Nein | nein | 4 | 4 |  |  | Volleinspeisung | Energienetze Mittelrhein GmbH & Co. KG (SNB980055629275) | Mittelspannung
SEE996485724770 | RWE Generation Hydro GmbH | Koblenz Maschine 2 | 56073 | Koblenz | Pastor-Klein-Straße |  | Rheinland-Pfalz | 1951-10-01 | 1951 | In Betrieb | Wasser |  |  | Wasser | Nein | nein | 4 | 4 |  |  | Volleinspeisung | Energienetze Mittelrhein GmbH & Co. KG (SNB980055629275) | Mittelspannung
SEE996357195448 | RWE Generation Hydro GmbH | Koblenz Maschine 3 | 56073 | Koblenz | Pastor-Klein-Straße |  | Rheinland-Pfalz | 1951-10-01 | 1951 | In Betrieb | Wasser |  |  | Wasser | Nein | nein | 4 | 4 |  |  | Volleinspeisung | Energienetze Mittelrhein GmbH & Co. KG (SNB980055629275) | Mittelspannung
SEE961061178896 | RWE Generation Hydro GmbH | Koblenz Maschine 4 | 56073 | Koblenz | Pastor-Klein-Straße |  | Rheinland-Pfalz | 1951-10-01 | 1951 | In Betrieb | Wasser |  |  | Wasser | Nein | nein | 4 | 4 |  |  | Volleinspeisung | Energienetze Mittelrhein GmbH & Co. KG (SNB980055629275) | Mittelspannung
SEE930595548697 | Uniper Kraftwerke GmbH | Walchenseekraftwerk D F1 | 82431 | Kochel | Altjoch | 21 | Bayern | 1924-01-01 | 1924 | In Betrieb | Wasser |  |  | Wasser | Nein | nein | 18 | 18 |  |  | Volleinspeisung | Bayernwerk Netz GmbH (SNB940352624434) | Hochspannung
SEE928459304602 | Uniper Kraftwerke GmbH | Walchenseekraftwerk D F2 | 82431 | Kochel | Altjoch | 22 | Bayern | 1924-01-01 | 1924 | In Betrieb | Wasser |  |  | Wasser | Nein | nein | 18 | 18 |  |  | Volleinspeisung | Bayernwerk Netz GmbH (SNB940352624434) | Hochspannung
SEE981832585265 | Uniper Kraftwerke GmbH | Walchenseekraftwerk D F3 | 82431 | Kochel | Altjoch | 22 | Bayern | 1924-01-01 | 1924 | In Betrieb | Wasser |  |  | Wasser | Nein | nein | 18 | 18 |  |  | Volleinspeisung | Bayernwerk Netz GmbH (SNB940352624434) | Hochspannung
SEE994984344970 | Uniper Kraftwerke GmbH | Walchenseekraftwerk D F4 | 82431 | Kochel | Altjoch | 22 | Bayern | 1924-01-01 | 1924 | In Betrieb | Wasser |  |  | Wasser | Nein | nein | 18 | 18 |  |  | Volleinspeisung | Bayernwerk Netz GmbH (SNB940352624434) | Hochspannung
SEE965777272787 | Uniper Kraftwerke GmbH | Walchenseekraftwerk E Pe1 | 82431 | Kochel | Altjoch | 22 | Bayern | 1924-01-01 | 1924 | In Betrieb | Wasser |  |  | Wasser | Nein | nein | 13 | 13 |  |  | Volleinspeisung | DB Energie GmbH (Bahnstromnetz 16,7 Hz) (SNB942182027607) | Hochspannung
SEE975302241416 | Uniper Kraftwerke GmbH | Walchenseekraftwerk E Pe2 | 82431 | Kochel | Altjoch | 22 | Bayern | 1924-01-01 | 1924 | In Betrieb | Wasser |  |  | Wasser | Nein | nein | 13 | 13 |  |  | Volleinspeisung | DB Energie GmbH (Bahnstromnetz 16,7 Hz) (SNB942182027607) | Hochspannung
SEE936406566188 | Uniper Kraftwerke GmbH | Walchenseekraftwerk E Pe3 | 82431 | Kochel | Altjoch | 22 | Bayern | 1924-01-01 | 1924 | In Betrieb | Wasser |  |  | Wasser | Nein | nein | 13 | 13 |  |  | Volleinspeisung | DB Energie GmbH (Bahnstromnetz 16,7 Hz) (SNB942182027607) | Hochspannung
SEE994080011080 | Uniper Kraftwerke GmbH | Walchenseekraftwerk E Pe4 | 82431 | Kochel | Altjoch | 22 | Bayern | 1924-01-01 | 1924 | In Betrieb | Wasser |  |  | Wasser | Nein | nein | 13 | 13 |  |  | Volleinspeisung | DB Energie GmbH (Bahnstromnetz 16,7 Hz) (SNB942182027607) | Hochspannung
SEE941568476039 | AVG Abfallentsorgungs- und Verwertungsgesellschaft Köln mbH | Turbosatz 1 | 50735 | Köln | Geestemünder Str. | 23 | Nordrhein-Westfalen | 1998-02-02 | 1998 | In Betrieb | nicht biogener Abfall | Abfall (Hausmüll, Siedl.abf.) |  | Abfall | Ja | nein | 56 | 46 |  | Kondensationsmaschine mit Entnahme |  | RheinNetz GmbH (SNB924477581384) | Hochspannung; Hochspannung
SEE942956157011 | AVG Abfallentsorgungs- und Verwertungsgesellschaft Köln mbH | Turbosatz 2 | 50735 | Köln | Geestemünder Str. | 23 | Nordrhein-Westfalen | 2017-05-30 | 2017 | In Betrieb | nicht biogener Abfall |  |  | Abfall | Nein | nein | 31.76 | 18 |  | Kondensationsmaschine ohne Entnahme | Teileinspeisung (einschließlich Eigenverbrauch) | RheinNetz GmbH (SNB924477581384) | Mittelspannung
SEE983237534152 | INEOS Manufacturing Deutschland | GT11800 | 50769 | Köln | Alte Str. | 201 | Nordrhein-Westfalen | 2022-12-01 | 2022 | In Betrieb | Erdgas | Erdgas, Erdölgas |  | Erdgas | Ja | nein | 32 | 29.55 |  | Gasturbinen mit Abhitzekessel | Volleinspeisung | NETCUR GmbH (SNB974711150357) | Umspannebene Hochspannung/Mittelspannung
SEE935397901879 | INEOS Manufacturing Deutschland | Turbine 21 | 50769 | Köln | Alte Str. | 201 | Nordrhein-Westfalen | 1964-01-15 | 1964 | In Betrieb | andere Gase | Sonstige hergestellte Gase |  | Sonstige Energieträger (nicht erneuerbar) | Ja | nein | 17.9 | 15.5 |  | Gegendruckmaschine ohne Entnahme | Teileinspeisung (einschließlich Eigenverbrauch) | NETCUR GmbH (SNB974711150357) | Umspannebene Hochspannung/Mittelspannung
SEE933851011843 | INEOS Manufacturing Deutschland | Turbine 22 | 50769 | Köln | Alte Str. | 201 | Nordrhein-Westfalen | 1964-04-14 | 1964 | In Betrieb | andere Gase | Sonstige hergestellte Gase |  | Sonstige Energieträger (nicht erneuerbar) | Ja | nein | 19.2 | 19.2 |  | Gegendruckmaschine mit Entnahme | Teileinspeisung (einschließlich Eigenverbrauch) | NETCUR GmbH (SNB974711150357) | Umspannebene Hochspannung/Mittelspannung
SEE918791805134 | INEOS Manufacturing Deutschland | Turbine 23 | 50769 | Köln | Alte Str. | 201 | Nordrhein-Westfalen | 1963-10-30 | 1963 | In Betrieb | andere Gase | Sonstige hergestellte Gase |  | Sonstige Energieträger (nicht erneuerbar) | Ja | nein | 17.9 | 15.5 |  | Gegendruckmaschine ohne Entnahme | Teileinspeisung (einschließlich Eigenverbrauch) | NETCUR GmbH (SNB974711150357) | Umspannebene Hochspannung/Mittelspannung
SEE929865645150 | INEOS Manufacturing Deutschland | Turbine 24 | 50769 | Köln | Alte Str. | 201 | Nordrhein-Westfalen | 1966-06-15 | 1966 | In Betrieb | andere Gase | Sonstige hergestellte Gase |  | Sonstige Energieträger (nicht erneuerbar) | Nein | nein | 10.4 | 10.4 |  | Kondensationsmaschine ohne Entnahme | Teileinspeisung (einschließlich Eigenverbrauch) | NETCUR GmbH (SNB974711150357) | Umspannebene Hochspannung/Mittelspannung
SEE988668060393 | INEOS Manufacturing Deutschland | Turbine 31 | 50769 | Köln | Alte Str. | 201 | Nordrhein-Westfalen | 1967-03-21 | 1967 | In Betrieb | andere Gase | Sonstige hergestellte Gase |  | Sonstige Energieträger (nicht erneuerbar) | Ja | nein | 33.6 | 33.6 |  | Gegendruckmaschine mit Entnahme | Teileinspeisung (einschließlich Eigenverbrauch) | NETCUR GmbH (SNB974711150357) | Umspannebene Hochspannung/Mittelspannung
SEE957163765348 | ORION Engineered Carbons GmbH | Generator 3 | 50997 | Köln | Harry-Kloepfer-Str. | 1 | Nordrhein-Westfalen | 2020-07-03 | 2020 | In Betrieb | andere Gase | Andere Gase |  | Sonstige Energieträger (nicht erneuerbar) | Ja | nein | 14 | 13.4 |  | Gegendruckmaschine mit Entnahme | Teileinspeisung (einschließlich Eigenverbrauch) | Westnetz GmbH (SNB921897286493) | Umspannebene Hochspannung/Mittelspannung
SEE944148486770 | ORION Engineered Carbons GmbH | Generator 4 | 50997 | Köln | Harry-Kloepfer-Str. | 1 | Nordrhein-Westfalen | 2017-12-21 | 2017 | In Betrieb | andere Gase | Andere Gase |  | Sonstige Energieträger (nicht erneuerbar) | Ja | nein | 22.77 | 22 |  | Kondensationsmaschine mit Entnahme | Teileinspeisung (einschließlich Eigenverbrauch) | Westnetz GmbH (SNB921897286493) | Umspannebene Hochspannung/Mittelspannung
SEE972128015696 | RheinEnergie AG | BHKW Merheim RheinEnergie | 51109 | Köln | Ostmerheimer Str. | 557 | Nordrhein-Westfalen | 2020-06-01 | 2020 | In Betrieb | Erdgas | Erdgas, Erdölgas |  | Erdgas | Ja | nein | 31.611 | 31.1 |  | Verbrennungsmotor | Volleinspeisung | RheinNetz GmbH (SNB924477581384) | Mittelspannung
SEE961660070034 | RheinEnergie AG | Block 4 Merkenich RheinEnergie | 50769 | Köln | Merkenicher Hauptstr. | 2 | Nordrhein-Westfalen | 2010-10-12 | 2010 | In Betrieb | Erdgas | Erdgas, Erdölgas |  | Erdgas | Ja | nein | 18.1 | 15.5 |  | Gegendruckmaschine ohne Entnahme | Volleinspeisung | RheinNetz GmbH (SNB924477581384) | Umspannebene Hochspannung/Mittelspannung; Umspannebene Hochspannung/Mittelspannung
SEE915426748132 | RheinEnergie AG | Block 6 Merkenich RheinEnergie | 50769 | Köln | Merkenicher Hauptstr. | 2 | Nordrhein-Westfalen | 2010-12-16 | 2010 | In Betrieb | Braunkohle | Wirbelschichtkohle |  | Braunkohle | Ja | nein | 85.2 | 75.3 |  | Gegendruckmaschine mit Entnahme | Volleinspeisung | RheinNetz GmbH (SNB924477581384) | Hochspannung; Hochspannung
SEE916609233650 | RheinEnergie AG | DT Niehl 2 RheinEnergie | 50735 | Köln | Am Molenkopf | 3 | Nordrhein-Westfalen | 2005-03-26 | 2005 | In Betrieb | Wärme | Dampf (zum Beispiel Prozesswärme) |  | Wärme | Ja | nein | 147.001 | 147 |  | Kondensationsmaschine mit Entnahme | Volleinspeisung | RheinNetz GmbH (SNB924477581384) | Hochspannung; Hochspannung; Hochspannung
SEE984335626152 | RheinEnergie AG | GT Niehl 2 RheinEnergie | 50735 | Köln | Am Molenkopf | 3 | Nordrhein-Westfalen | 2005-03-26 | 2005 | In Betrieb | Erdgas | Erdgas, Erdölgas |  | Erdgas | Ja | nein | 274 | 266 |  | Gasturbinen mit Abhitzekessel | Volleinspeisung | RheinNetz GmbH (SNB924477581384) | Hochspannung; Hochspannung
SEE978207781308 | RheinEnergie AG | GuD Merkenich RheinEnergie | 50769 | Köln | Merkenicher Hauptstr. | 2 | Nordrhein-Westfalen | 2004-01-27 | 2004 | In Betrieb | Erdgas | Erdgas, Erdölgas |  | Erdgas | Ja | nein | 110.2 | 108.2 |  | Kondensationsmaschine mit Entnahme | Volleinspeisung | RheinNetz GmbH (SNB924477581384) | Hochspannung
SEE931050475398 | RheinEnergie AG | GuD Niehl 3 RheinEnergie | 50735 | Köln | Am Molenkopf | 3 | Nordrhein-Westfalen | 2016-04-29 | 2016 | In Betrieb | Erdgas | Erdgas, Erdölgas |  | Erdgas | Ja | nein | 459.9 | 452.9 |  | Gasturbinen mit nachgeschalteter Dampfturbine | Volleinspeisung | Amprion GmbH (SNB976890256486); RheinNetz GmbH (SNB924477581384) | Höchstspannung; Hochspannung
SEE969775213346 | Shell Deutschland GmbH | Shell Energy and Chemicals Park, Kraftwerk Godorf | 50997 | Köln | Godorfer Hauptstr. | 150 | Nordrhein-Westfalen | 2016-01-01 | 2016 | In Betrieb | Mineralölprodukte | Raffineriegas |  | Mineralölprodukte | Ja | nein | 107 | 92 |  | Sonstige | Teileinspeisung (einschließlich Eigenverbrauch) | RheinNetz GmbH (SNB924477581384) | Hochspannung
SEE955696590697 | MVV Umwelt Asset GmbH | BMKW Königs Wusterhausen | 15711 | Königs Wusterhausen | Am Nordhafen | 12 | Brandenburg | 2003-10-07 | 2003 | In Betrieb | Biomasse | Altholz, Gebrauchtholz, Holz(sperr)müll |  | Biomasse | Nein | nein | 20.6 | 17.7 |  | Kondensationsmaschine ohne Entnahme | Volleinspeisung | E.DIS Netz GmbH (SNB941690671609) | Mittelspannung
SEE968933985491 | Second Foundation Germany GmbH | Second Foundation BESS Königsee | 7426 | Königsee |  |  | Thüringen | 2025-02-07 | 2025 | In Betrieb | Speicher |  | Batterie | Batteriespeicher | Nein | nein | 10.35 | 10.35 |  |  | Volleinspeisung | TEN Thüringer Energienetze GmbH & Co. KG (SNB970821959712) | Mittelspannung
SEE924469023472 | Pfeifer & Langen GmbH ＆ Co. KG | Könnern BHKW | 6420 | Könnern | An den Sieben Stücken |  | Sachsen-Anhalt | 2023-05-15 | 2023 | In Betrieb | Erdgas | Erdgas, Erdölgas |  | Erdgas | Ja | nein | 1.248 | 1.248 |  | Verbrennungsmotor | Teileinspeisung (einschließlich Eigenverbrauch) | Mitteldeutsche Netzgesellschaft Strom mbH (SNB916269213931) | Mittelspannung
SEE952937205877 | Pfeifer & Langen GmbH ＆ Co. KG | Könnern Generator 2 | 6420 | Könnern | An den Sieben Stücken | 1 | Sachsen-Anhalt | 1993-09-28 | 1993 | In Betrieb | Braunkohle | Braunkohlenbriketts |  | Braunkohle | Ja | nein | 20 | 8.8 |  | Gegendruckmaschine mit Entnahme | Teileinspeisung (einschließlich Eigenverbrauch) | Mitteldeutsche Netzgesellschaft Strom mbH (SNB916269213931) | Mittelspannung
SEE990151320914 | Binderholz Kösching GmbH | KWK-Anlage | 85092 | Kösching | Einsteinstraße | 9 | Bayern | 2007-12-20 | 2007 | In Betrieb | Biomasse | Feste biogene Stoffe |  | Biomasse | Ja | nein | 15.13 | 15.13 |  | Kondensationsmaschine mit Entnahme | Volleinspeisung | Bayernwerk Netz GmbH (SNB940352624434) | Hochspannung
SEE938449433663 | Gunvor Raffinerie Ingolstadt GmbH | Kraftwerk GRI | 85092 | Kösching | Essostr. | 1 | Bayern | 1964-01-01 | 1964 | In Betrieb | Erdgas | Erdgas, Erdölgas |  | Erdgas | Ja | nein | 7.2 | 7.2 |  | Gegendruckmaschine mit Entnahme |  | Bayernwerk Netz GmbH (SNB940352624434) | Hochspannung
SEE919286948329 | Gunvor Raffinerie Ingolstadt GmbH | Kraftwerk GRI | 85092 | Kösching | Essostr. | 1 | Bayern | 1964-01-01 | 1964 | In Betrieb | Erdgas | Erdgas, Erdölgas |  | Erdgas | Ja | nein | 7.8 | 7.8 |  | Gegendruckmaschine mit Entnahme |  | Bayernwerk Netz GmbH (SNB940352624434) | Hochspannung
SEE933714674710 | Gunvor Raffinerie Ingolstadt GmbH | Kraftwerk GRI | 85092 | Kösching | Essostr. | 1 | Bayern | 1964-01-01 | 1964 | In Betrieb | Erdgas | Erdgas, Erdölgas |  | Erdgas | Nein | nein | 10 | 10 |  | Kondensationsmaschine ohne Entnahme | Teileinspeisung (einschließlich Eigenverbrauch) | Bayernwerk Netz GmbH (SNB940352624434) | Hochspannung
SEE996447934940 | GENO Bioenergie Leasingfonds Erste GmbH & Co. KG | GENO Modul 01 | 17329 | Krackow |  |  | Mecklenburg-Vorpommern | 2007-09-13 | 2007 | In Betrieb | Biomasse | Biogas |  | Biomasse | Ja | nein | 0.549 | 0.549 |  | Verbrennungsmotor | Volleinspeisung | 50Hertz Transmission GmbH (SNB982046657236) | Höchstspannung
SEE993335932057 | GENO Bioenergie Leasingfonds Erste GmbH & Co. KG | GENO Modul 02 | 17329 | Krackow |  |  | Mecklenburg-Vorpommern | 2007-09-11 | 2007 | In Betrieb | Biomasse | Biogas |  | Biomasse | Ja | nein | 0.549 | 0.549 |  | Verbrennungsmotor | Volleinspeisung | 50Hertz Transmission GmbH (SNB982046657236) | Höchstspannung
SEE954550050278 | GENO Bioenergie Leasingfonds Erste GmbH & Co. KG | GENO Modul 03 | 17329 | Krackow |  |  | Mecklenburg-Vorpommern | 2007-08-28 | 2007 | In Betrieb | Biomasse | Biogas |  | Biomasse | Ja | nein | 0.549 | 0.549 |  | Verbrennungsmotor | Volleinspeisung | 50Hertz Transmission GmbH (SNB982046657236) | Höchstspannung
SEE912106326680 | GENO Bioenergie Leasingfonds Erste GmbH & Co. KG | GENO Modul 04 | 17329 | Krackow |  |  | Mecklenburg-Vorpommern | 2007-09-04 | 2007 | In Betrieb | Biomasse | Biogas |  | Biomasse | Ja | nein | 0.549 | 0.549 |  | Verbrennungsmotor | Volleinspeisung | 50Hertz Transmission GmbH (SNB982046657236) | Höchstspannung
SEE987818001125 | GENO Bioenergie Leasingfonds Erste GmbH & Co. KG | GENO Modul 07 | 17329 | Krackow |  |  | Mecklenburg-Vorpommern | 2007-08-01 | 2007 | In Betrieb | Biomasse | Biogas |  | Biomasse | Ja | nein | 0.549 | 0.549 |  | Verbrennungsmotor | Volleinspeisung | 50Hertz Transmission GmbH (SNB982046657236) | Höchstspannung
SEE945448479387 | GENO Bioenergie Leasingfonds Erste GmbH & Co. KG | GENO Modul 08 | 17329 | Krackow |  |  | Mecklenburg-Vorpommern | 2007-07-25 | 2007 | In Betrieb | Biomasse | Biogas |  | Biomasse | Ja | nein | 0.549 | 0.549 |  | Verbrennungsmotor | Volleinspeisung | 50Hertz Transmission GmbH (SNB982046657236) | Höchstspannung
SEE947372352620 | GENO Bioenergie Leasingfonds Erste GmbH & Co. KG | GENO Modul 09 | 17329 | Krackow |  |  | Mecklenburg-Vorpommern | 2007-09-20 | 2007 | In Betrieb | Biomasse | Biogas |  | Biomasse | Ja | nein | 0.549 | 0.549 |  | Verbrennungsmotor | Volleinspeisung | 50Hertz Transmission GmbH (SNB982046657236) | Höchstspannung
SEE993715289412 | GENO Bioenergie Leasingfonds Erste GmbH & Co. KG | GENO Modul 10 | 17329 | Krackow |  |  | Mecklenburg-Vorpommern | 2007-09-20 | 2007 | In Betrieb | Biomasse | Biogas |  | Biomasse | Ja | nein | 0.549 | 0.549 |  | Verbrennungsmotor | Volleinspeisung | 50Hertz Transmission GmbH (SNB982046657236) | Höchstspannung
SEE993420429998 | GENO Bioenergie Leasingfonds Erste GmbH & Co. KG | GENO Modul 11 | 17329 | Krackow |  |  | Mecklenburg-Vorpommern | 2007-07-09 | 2007 | In Betrieb | Biomasse | Biogas |  | Biomasse | Ja | nein | 0.549 | 0.549 |  | Verbrennungsmotor | Volleinspeisung | 50Hertz Transmission GmbH (SNB982046657236) | Höchstspannung
SEE950484433965 | GENO Bioenergie Leasingfonds Erste GmbH & Co. KG | GENO Modul 12 | 17329 | Krackow |  |  | Mecklenburg-Vorpommern | 2007-09-25 | 2007 | In Betrieb | Biomasse | Biogas |  | Biomasse | Ja | nein | 0.549 | 0.549 |  | Verbrennungsmotor | Volleinspeisung | 50Hertz Transmission GmbH (SNB982046657236) | Höchstspannung
SEE908707969890 | GENO Bioenergie Leasingfonds Erste GmbH & Co. KG | GENO Modul 13 | 17329 | Krackow |  |  | Mecklenburg-Vorpommern | 2007-07-05 | 2007 | In Betrieb | Biomasse | Biogas |  | Biomasse | Ja | nein | 0.549 | 0.549 |  | Verbrennungsmotor | Volleinspeisung | 50Hertz Transmission GmbH (SNB982046657236) | Höchstspannung
SEE969255498553 | GENO Bioenergie Leasingfonds Erste GmbH & Co. KG | GENO Modul 14 | 17329 | Krackow |  |  | Mecklenburg-Vorpommern | 2007-06-26 | 2007 | In Betrieb | Biomasse | Biogas |  | Biomasse | Ja | nein | 0.549 | 0.549 |  | Verbrennungsmotor | Volleinspeisung | 50Hertz Transmission GmbH (SNB982046657236) | Höchstspannung
SEE901545026275 | GENO Bioenergie Leasingfonds Erste GmbH & Co. KG | GENO Modul 15 | 17329 | Krackow |  |  | Mecklenburg-Vorpommern | 2007-06-14 | 2007 | In Betrieb | Biomasse | Biogas |  | Biomasse | Ja | nein | 0.549 | 0.549 |  | Verbrennungsmotor | Volleinspeisung | 50Hertz Transmission GmbH (SNB982046657236) | Höchstspannung
SEE979083336996 | GENO Bioenergie Leasingfonds Erste GmbH & Co. KG | GENO Modul 16 | 17329 | Krackow |  |  | Mecklenburg-Vorpommern | 2006-11-29 | 2006 | In Betrieb | Biomasse | Biogas |  | Biomasse | Ja | nein | 0.549 | 0.549 |  | Verbrennungsmotor | Volleinspeisung | 50Hertz Transmission GmbH (SNB982046657236) | Höchstspannung
SEE944384218197 | GENO Bioenergie Leasingfonds Erste GmbH & Co. KG | GENO Modul 17 | 17329 | Krackow |  |  | Mecklenburg-Vorpommern | 2006-12-06 | 2006 | In Betrieb | Biomasse | Biogas |  | Biomasse | Ja | nein | 0.549 | 0.549 |  | Verbrennungsmotor | Volleinspeisung | 50Hertz Transmission GmbH (SNB982046657236) | Höchstspannung
SEE925335269864 | GENO Bioenergie Leasingfonds Erste GmbH & Co. KG | GENO Modul 18 | 17329 | Krackow |  |  | Mecklenburg-Vorpommern | 2006-12-08 | 2006 | In Betrieb | Biomasse | Biogas |  | Biomasse | Ja | nein | 0.549 | 0.549 |  | Verbrennungsmotor | Volleinspeisung | 50Hertz Transmission GmbH (SNB982046657236) | Höchstspannung
SEE903736559517 | GENO Bioenergie Leasingfonds Erste GmbH & Co. KG | GENO Modul 19 | 17329 | Krackow |  |  | Mecklenburg-Vorpommern | 2006-12-15 | 2006 | In Betrieb | Biomasse | Biogas |  | Biomasse | Ja | nein | 0.549 | 0.549 |  | Verbrennungsmotor | Volleinspeisung | 50Hertz Transmission GmbH (SNB982046657236) | Höchstspannung
SEE982986220484 | GENO Bioenergie Leasingfonds Erste GmbH & Co. KG | GENO Modul 20 | 17329 | Krackow |  |  | Mecklenburg-Vorpommern | 2006-12-21 | 2006 | In Betrieb | Biomasse | Biogas |  | Biomasse | Ja | nein | 0.549 | 0.549 |  | Verbrennungsmotor | Volleinspeisung | 50Hertz Transmission GmbH (SNB982046657236) | Höchstspannung
SEE955402029947 | GENO Bioenergie Leasingfonds Erste GmbH & Co. KG | GENO Modul 21 | 17329 | Krackow |  |  | Mecklenburg-Vorpommern | 2006-12-22 | 2006 | In Betrieb | Biomasse | Biogas |  | Biomasse | Ja | nein | 0.549 | 0.549 |  | Verbrennungsmotor | Volleinspeisung | 50Hertz Transmission GmbH (SNB982046657236) | Höchstspannung
SEE966680012613 | GENO Bioenergie Leasingfonds Erste GmbH & Co. KG | GENO Modul 22 | 17329 | Krackow |  |  | Mecklenburg-Vorpommern | 2007-02-28 | 2007 | In Betrieb | Biomasse | Biogas |  | Biomasse | Ja | nein | 0.549 | 0.549 |  | Verbrennungsmotor | Volleinspeisung | 50Hertz Transmission GmbH (SNB982046657236) | Höchstspannung
SEE993020238518 | GENO Bioenergie Leasingfonds Erste GmbH & Co. KG | GENO Modul 23 | 17329 | Krackow |  |  | Mecklenburg-Vorpommern | 2007-03-02 | 2007 | In Betrieb | Biomasse | Biogas |  | Biomasse | Ja | nein | 0.549 | 0.549 |  | Verbrennungsmotor | Volleinspeisung | 50Hertz Transmission GmbH (SNB982046657236) | Höchstspannung
SEE912875769589 | GENO Bioenergie Leasingfonds Erste GmbH & Co. KG | GENO Modul 24 | 17329 | Krackow |  |  | Mecklenburg-Vorpommern | 2007-04-03 | 2007 | In Betrieb | Biomasse | Biogas |  | Biomasse | Ja | nein | 0.549 | 0.549 |  | Verbrennungsmotor | Volleinspeisung | 50Hertz Transmission GmbH (SNB982046657236) | Höchstspannung
SEE976591354870 | GENO Bioenergie Leasingfonds Erste GmbH & Co. KG | GENO Modul 25 | 17329 | Krackow |  |  | Mecklenburg-Vorpommern | 2007-03-30 | 2007 | In Betrieb | Biomasse | Biogas |  | Biomasse | Ja | nein | 0.549 | 0.549 |  | Verbrennungsmotor | Volleinspeisung | 50Hertz Transmission GmbH (SNB982046657236) | Höchstspannung
SEE986841265436 | GENO Bioenergie Leasingfonds Erste GmbH & Co. KG | GENO Modul 26 | 17329 | Krackow |  |  | Mecklenburg-Vorpommern | 2007-04-20 | 2007 | In Betrieb | Biomasse | Biogas |  | Biomasse | Ja | nein | 0.549 | 0.549 |  | Verbrennungsmotor | Volleinspeisung | 50Hertz Transmission GmbH (SNB982046657236) | Höchstspannung
SEE979110625642 | GENO Bioenergie Leasingfonds Erste GmbH & Co. KG | GENO Modul 27 | 17329 | Krackow |  |  | Mecklenburg-Vorpommern | 2007-05-08 | 2007 | In Betrieb | Biomasse | Biogas |  | Biomasse | Ja | nein | 0.549 | 0.549 |  | Verbrennungsmotor | Volleinspeisung | 50Hertz Transmission GmbH (SNB982046657236) | Höchstspannung
SEE988964698399 | GENO Bioenergie Leasingfonds Erste GmbH & Co. KG | GENO Modul 28 | 17329 | Krackow |  |  | Mecklenburg-Vorpommern | 2007-05-21 | 2007 | In Betrieb | Biomasse | Biogas |  | Biomasse | Ja | nein | 0.549 | 0.549 |  | Verbrennungsmotor | Volleinspeisung | 50Hertz Transmission GmbH (SNB982046657236) | Höchstspannung
SEE936377130579 | GENO Bioenergie Leasingfonds Erste GmbH & Co. KG | GENO Modul 29 | 17329 | Krackow |  |  | Mecklenburg-Vorpommern | 2007-05-24 | 2007 | In Betrieb | Biomasse | Biogas |  | Biomasse | Ja | nein | 0.549 | 0.549 |  | Verbrennungsmotor | Volleinspeisung | 50Hertz Transmission GmbH (SNB982046657236) | Höchstspannung
SEE916034308367 | GENO Bioenergie Leasingfonds Erste GmbH & Co. KG | GENO Modul 30 | 17329 | Krackow |  |  | Mecklenburg-Vorpommern | 2007-10-09 | 2007 | In Betrieb | Biomasse | Biogas |  | Biomasse | Ja | nein | 0.549 | 0.549 |  | Verbrennungsmotor | Volleinspeisung | 50Hertz Transmission GmbH (SNB982046657236) | Höchstspannung
SEE960821791061 | GENO Bioenergie Leasingfonds Erste GmbH & Co. KG | GENO Modul 31 | 17329 | Krackow |  |  | Mecklenburg-Vorpommern | 2007-09-28 | 2007 | In Betrieb | Biomasse | Biogas |  | Biomasse | Ja | nein | 0.549 | 0.549 |  | Verbrennungsmotor | Volleinspeisung | 50Hertz Transmission GmbH (SNB982046657236) | Höchstspannung
SEE938276616888 | GENO Bioenergie Leasingfonds Erste GmbH & Co. KG | GENO Modul 32 | 17329 | Krackow |  |  | Mecklenburg-Vorpommern | 2007-10-11 | 2007 | In Betrieb | Biomasse | Biogas |  | Biomasse | Ja | nein | 0.549 | 0.549 |  | Verbrennungsmotor | Volleinspeisung | 50Hertz Transmission GmbH (SNB982046657236) | Höchstspannung
SEE949040122955 | GENO Bioenergie Leasingfonds Erste GmbH & Co. KG | GENO Modul 33 | 17329 | Krackow |  |  | Mecklenburg-Vorpommern | 2007-10-22 | 2007 | In Betrieb | Biomasse | Biogas |  | Biomasse | Ja | nein | 0.549 | 0.549 |  | Verbrennungsmotor | Volleinspeisung | 50Hertz Transmission GmbH (SNB982046657236) | Höchstspannung
SEE938415009175 | GENO Bioenergie Leasingfonds Erste GmbH & Co. KG | GENO Modul 34 | 17329 | Krackow |  |  | Mecklenburg-Vorpommern | 2007-10-30 | 2007 | In Betrieb | Biomasse | Biogas |  | Biomasse | Ja | nein | 0.549 | 0.549 |  | Verbrennungsmotor | Volleinspeisung | 50Hertz Transmission GmbH (SNB982046657236) | Höchstspannung
SEE942115073077 | GENO Bioenergie Leasingfonds Erste GmbH & Co. KG | GENO Modul 35 | 17329 | Krackow |  |  | Mecklenburg-Vorpommern | 2007-11-02 | 2007 | In Betrieb | Biomasse | Biogas |  | Biomasse | Ja | nein | 0.549 | 0.549 |  | Verbrennungsmotor | Volleinspeisung | 50Hertz Transmission GmbH (SNB982046657236) | Höchstspannung
SEE946041332468 | GENO Bioenergie Leasingfonds Erste GmbH & Co. KG | GENO Modul 36 | 17329 | Krackow |  |  | Mecklenburg-Vorpommern | 2007-11-29 | 2007 | In Betrieb | Biomasse | Biogas |  | Biomasse | Ja | nein | 0.549 | 0.549 |  | Verbrennungsmotor | Volleinspeisung | 50Hertz Transmission GmbH (SNB982046657236) | Höchstspannung
SEE940418159269 | GENO Bioenergie Leasingfonds Erste GmbH & Co. KG | GENO Modul 37 | 17329 | Krackow |  |  | Mecklenburg-Vorpommern | 2007-11-08 | 2007 | In Betrieb | Biomasse | Biogas |  | Biomasse | Ja | nein | 0.549 | 0.549 |  | Verbrennungsmotor | Volleinspeisung | 50Hertz Transmission GmbH (SNB982046657236) | Höchstspannung
SEE984821544991 | GENO Bioenergie Leasingfonds Erste GmbH & Co. KG | GENO Modul 38 | 17329 | Krackow |  |  | Mecklenburg-Vorpommern | 2007-11-22 | 2007 | In Betrieb | Biomasse | Biogas |  | Biomasse | Ja | nein | 0.549 | 0.549 |  | Verbrennungsmotor | Volleinspeisung | 50Hertz Transmission GmbH (SNB982046657236) | Höchstspannung
SEE964266369946 | GENO Bioenergie Leasingfonds Erste GmbH & Co. KG | GENO Modul 39 | 17329 | Krackow |  |  | Mecklenburg-Vorpommern | 2007-12-04 | 2007 | In Betrieb | Biomasse | Biogas |  | Biomasse | Ja | nein | 0.549 | 0.549 |  | Verbrennungsmotor | Volleinspeisung | 50Hertz Transmission GmbH (SNB982046657236) | Höchstspannung
SEE922604611218 | GENO Bioenergie Leasingfonds Erste GmbH & Co. KG | GENO Modul 40 | 17329 | Krackow |  |  | Mecklenburg-Vorpommern | 2007-12-05 | 2007 | In Betrieb | Biomasse | Biogas |  | Biomasse | Ja | nein | 0.549 | 0.549 |  | Verbrennungsmotor | Volleinspeisung | 50Hertz Transmission GmbH (SNB982046657236) | Höchstspannung
SEE976415135319 | Cargill Deutschland GmbH | BHKW Kre | 47809 | Krefeld | Düsseldorfer Straße | 191 | Nordrhein-Westfalen | 1996-06-30 | 1996 | In Betrieb | Erdgas | Erdgas, Erdölgas |  | Erdgas | Ja | nein | 14.33 | 14 |  | Verbrennungsmotor | Teileinspeisung (einschließlich Eigenverbrauch) | NGN Netzgesellschaft Niederrhein mbH (SNB911144461377) | Hochspannung
SEE926239714443 | Cargill Deutschland GmbH | DT Kre | 47809 | Krefeld | Düsseldorfer Strasse | 191 | Nordrhein-Westfalen | 1964-04-29 | 1964 | In Betrieb | Erdgas | Erdgas, Erdölgas |  | Erdgas | Ja | nein | 26.775 | 25.714 |  | Gegendruckmaschine mit Entnahme | Teileinspeisung (einschließlich Eigenverbrauch) | NGN Netzgesellschaft Niederrhein mbH (SNB911144461377) | Hochspannung
SEE910161577337 | Currenta GmbH & Co. OHG | UER L57 M1 | 47829 | Krefeld | Rheinuferstraße | 7 | Nordrhein-Westfalen | 1993-12-15 | 1993 | In Betrieb | Steinkohle | Steinkohlen |  | Steinkohle | Ja | nein | 18.2 | 17.097 |  | Gegendruckmaschine mit Entnahme | Teileinspeisung (einschließlich Eigenverbrauch) | NETCUR GmbH (SNB974711150357) | Umspannebene Hochspannung/Mittelspannung
SEE916683222854 | Currenta GmbH & Co. OHG | UER L57 M3 | 47829 | Krefeld | Rheinuferstraße | 7 | Nordrhein-Westfalen | 1964-04-07 | 1964 | In Betrieb | Steinkohle | Steinkohlen |  | Steinkohle | Nein | nein | 7.692 | 7.225 |  | Kondensationsmaschine ohne Entnahme | Teileinspeisung (einschließlich Eigenverbrauch) | NETCUR GmbH (SNB974711150357) | Umspannebene Hochspannung/Mittelspannung
SEE988421065542 | Currenta GmbH & Co. OHG | UER N230 NST2 | 47829 | Krefeld | Rheinuferstraße | 7 | Nordrhein-Westfalen | 1964-03-02 | 1964 | In Betrieb | Steinkohle | Steinkohlen |  | Steinkohle | Ja | nein | 15.91 | 15.2 |  | Gegendruckmaschine mit Entnahme | Teileinspeisung (einschließlich Eigenverbrauch) | NETCUR GmbH (SNB974711150357) | Umspannebene Hochspannung/Mittelspannung
SEE980525088564 | Currenta GmbH & Co. OHG | UER N230 NST3 | 47829 | Krefeld | Rheinuferstraße | 7 | Nordrhein-Westfalen | 1971-01-15 | 1971 | In Betrieb | Erdgas | Erdgas, Erdölgas |  | Erdgas | Ja | nein | 33 | 32.2 |  | Gegendruckmaschine mit Entnahme | Teileinspeisung (einschließlich Eigenverbrauch) | NETCUR GmbH (SNB974711150357) | Umspannebene Hochspannung/Mittelspannung
SEE993301547841 | Currenta GmbH & Co. OHG | UER N230 NST4 | 47829 | Krefeld | Rheinuferstraße | 7 | Nordrhein-Westfalen | 1967-07-03 | 1967 | In Betrieb | Erdgas | Erdgas, Erdölgas |  | Erdgas | Ja | nein | 29.7 | 29 |  | Gegendruckmaschine mit Entnahme | Teileinspeisung (einschließlich Eigenverbrauch) | NETCUR GmbH (SNB974711150357) | Umspannebene Hochspannung/Mittelspannung
SEE911850657996 | Currenta GmbH & Co. OHG | UER N230 VST1 | 47829 | Krefeld | Rheinuferstraße | 7 | Nordrhein-Westfalen | 1963-01-28 | 1963 | In Betrieb | Steinkohle | Steinkohlen |  | Steinkohle | Ja | nein | 9 | 6.5 |  | Gegendruckmaschine ohne Entnahme | Teileinspeisung (einschließlich Eigenverbrauch) | NETCUR GmbH (SNB974711150357) | Umspannebene Hochspannung/Mittelspannung
SEE994134561226 | Currenta GmbH & Co. OHG | UER N230 VST2 | 47829 | Krefeld | Rheinuferstraße | 7 | Nordrhein-Westfalen | 1964-03-02 | 1964 | In Betrieb | Steinkohle | Steinkohlen |  | Steinkohle | Ja | nein | 9 | 8.2 |  | Gegendruckmaschine ohne Entnahme | Teileinspeisung (einschließlich Eigenverbrauch) | NETCUR GmbH (SNB974711150357) | Umspannebene Hochspannung/Mittelspannung
SEE917033307511 | Currenta GmbH & Co. OHG | UER N230 VST4 | 47829 | Krefeld | Rheinuferstraße | 7 | Nordrhein-Westfalen | 1967-07-03 | 1967 | In Betrieb | Erdgas | Erdgas, Erdölgas |  | Erdgas | Ja | nein | 14.9 | 13.3 |  | Gegendruckmaschine ohne Entnahme | Teileinspeisung (einschließlich Eigenverbrauch) | NETCUR GmbH (SNB974711150357) | Umspannebene Hochspannung/Mittelspannung
SEE979423615132 | EGK Entsorgungsgesellschaft Krefeld GmbH & Co. KG | Turbine 1 | 47829 | Krefeld | Parkstraße | 234 | Nordrhein-Westfalen | 1974-08-27 | 1974 | In Betrieb | Wärme | Dampf (zum Beispiel Prozesswärme) |  | Wärme | Ja | nein | 1.4 | 0.93 |  | Gegendruckmaschine ohne Entnahme | Teileinspeisung (einschließlich Eigenverbrauch) | NGN Netzgesellschaft Niederrhein mbH (SNB911144461377) | Umspannebene Hochspannung/Mittelspannung
SEE993787055366 | EGK Entsorgungsgesellschaft Krefeld GmbH & Co. KG | Turbine 2 | 47829 | Krefeld | Parkstraße | 234 | Nordrhein-Westfalen | 1974-08-27 | 1974 | In Betrieb | Wärme | Dampf (zum Beispiel Prozesswärme) |  | Wärme | Ja | nein | 1.4 | 0.93 |  | Gegendruckmaschine ohne Entnahme | Teileinspeisung (einschließlich Eigenverbrauch) | NGN Netzgesellschaft Niederrhein mbH (SNB911144461377) | Umspannebene Hochspannung/Mittelspannung
SEE996891820448 | EGK Entsorgungsgesellschaft Krefeld GmbH & Co. KG | Turbine 3 | 47829 | Krefeld | Parkstraße | 234 | Nordrhein-Westfalen | 1978-01-01 | 1978 | In Betrieb | Wärme | Dampf (zum Beispiel Prozesswärme) |  | Wärme | Ja | nein | 12 | 8 |  | Kondensationsmaschine mit Entnahme | Teileinspeisung (einschließlich Eigenverbrauch) | NGN Netzgesellschaft Niederrhein mbH (SNB911144461377) | Umspannebene Hochspannung/Mittelspannung
SEE992607731794 | EGK Entsorgungsgesellschaft Krefeld GmbH & Co. KG | Turbine 4 | 47829 | Krefeld | Parkstraße | 234 | Nordrhein-Westfalen | 2001-04-05 | 2001 | In Betrieb | Wärme | Dampf (zum Beispiel Prozesswärme) |  | Wärme | Nein | nein | 13.84 | 9.23 |  | Kondensationsmaschine ohne Entnahme | Teileinspeisung (einschließlich Eigenverbrauch) | NGN Netzgesellschaft Niederrhein mbH (SNB911144461377) | Umspannebene Hochspannung/Mittelspannung
SEE925411264011 | EGK Entsorgungsgesellschaft Krefeld GmbH & Co. KG | Turbine 5 | 47829 | Krefeld | Parkstraße | 234 | Nordrhein-Westfalen | 1997-12-01 | 1997 | In Betrieb | Wärme | Dampf (zum Beispiel Prozesswärme) |  | Wärme | Ja | nein | 2.9 | 1.93 |  | Gegendruckmaschine ohne Entnahme | Volleinspeisung | NGN Netzgesellschaft Niederrhein mbH (SNB911144461377) | Mittelspannung
SEE970980016073 | SWK ENERGIE GmbH | KWK006-1 | 47804 | Krefeld | St. Töniser Straße | 270 | Nordrhein-Westfalen | 2013-02-06 | 2013 | In Betrieb | Erdgas | Erdgas, Erdölgas |  | Erdgas | Ja | nein | 4.3 | 4.241 |  | Verbrennungsmotor | Volleinspeisung | NGN Netzgesellschaft Niederrhein mbH (SNB911144461377) | Mittelspannung
SEE930322571356 | SWK ENERGIE GmbH | KWK006-2 | 47804 | Krefeld | St. Töniser Str. | 270 | Nordrhein-Westfalen | 2013-02-06 | 2013 | In Betrieb | Erdgas | Erdgas, Erdölgas |  | Erdgas | Ja | nein | 4.3 | 4.241 |  | Verbrennungsmotor | Volleinspeisung | NGN Netzgesellschaft Niederrhein mbH (SNB911144461377) | Mittelspannung
SEE979899728817 | SWK ENERGIE GmbH | KWK006-3 | 47804 | Krefeld | St. Töniser Straße | 270 | Nordrhein-Westfalen | 2013-02-06 | 2013 | In Betrieb | Erdgas | Erdgas, Erdölgas |  | Erdgas | Ja | nein | 4.3 | 4.241 |  | Verbrennungsmotor | Volleinspeisung | NGN Netzgesellschaft Niederrhein mbH (SNB911144461377) | Mittelspannung
SEE970551575312 | Pfeifer Holz GmbH | Biomasseheizkraftwerk Unterbernbach | 86556 | Kühbach | Mühlenstraße | 7 | Bayern | 2007-07-04 | 2007 | In Betrieb | Biomasse | Feste biogene Stoffe |  | Biomasse | Ja | nein | 9.76 | 9.76 |  | Kondensationsmaschine mit Entnahme | Teileinspeisung (einschließlich Eigenverbrauch) | Bayernwerk Netz GmbH (SNB940352624434) | Umspannebene Hochspannung/Mittelspannung
SEE956127306573 | TIWAG-Tiroler Wasserkraft AG | KW Kühtai - Maschine 1 | 6183 | Kühtai | Kühtai | 73 | Österreich | 1981-01-15 | 1981 | In Betrieb | Speicher |  | Pumpspeicher | Pumpspeicher | Nein | nein | 144.5 | 144.5 |  |  | Volleinspeisung | TenneT TSO GmbH (SNB970033313272) | Hochspannung
SEE901980882672 | TIWAG-Tiroler Wasserkraft AG | KW Kühtai - Maschine 2 | 6183 | Kühtai | Kühtai | 73 | Österreich | 1981-01-15 | 1981 | In Betrieb | Speicher |  | Pumpspeicher | Pumpspeicher | Nein | nein | 144.5 | 144.5 |  |  | Volleinspeisung | TenneT TSO GmbH (SNB970033313272) | Hochspannung
SEE923412553844 | DREWSEN Spezialpapiere GmbH & Co. KG | GuD Anlage DREWSEN Spezialpapiere (Dampfturbine) | 29331 | Lachendorf | Georg-Drewsen-Weg | 2 | Niedersachsen | 2000-08-22 | 2000 | In Betrieb | Erdgas | Erdgas, Erdölgas |  | Erdgas | Ja | nein | 9.28 | 9 |  | Gasturbinen mit nachgeschalteter Dampfturbine | Teileinspeisung (einschließlich Eigenverbrauch) | Avacon Netz GmbH (SNB990362338043) | Hochspannung; Hochspannung; Hochspannung
SEE957201039868 | DREWSEN Spezialpapiere GmbH & Co. KG | GuD Anlage DREWSEN Spezialpapiere (Gasturbine) | 29331 | Lachendorf | Georg-Drewsen-Weg | 2 | Niedersachsen | 2000-08-22 | 2000 | In Betrieb | Erdgas | Erdgas, Erdölgas |  | Erdgas | Ja | nein | 7.2 | 7 |  | Gasturbinen mit nachgeschalteter Dampfturbine | Teileinspeisung (einschließlich Eigenverbrauch) | Avacon Netz GmbH (SNB990362338043) | Hochspannung; Hochspannung
SEE986959633936 | Pfeifer & Langen GmbH ＆ Co. KG | Lage Generator 1 | 32791 | Lage | Heidensche Straße | 70 | Nordrhein-Westfalen | 1981-08-31 | 1981 | In Betrieb | Erdgas | Erdgas, Erdölgas |  | Erdgas | Ja | nein | 9.76 | 8.882 |  | Gegendruckmaschine ohne Entnahme | Teileinspeisung (einschließlich Eigenverbrauch) | Westfalen Weser Netz GmbH (SNB929881052512) | Mittelspannung
SEE906834978235 | Pfeifer & Langen GmbH ＆ Co. KG | Lage Generator 2 | 32791 | Lage | Heidensche Straße | 70 | Nordrhein-Westfalen | 1962-08-27 | 1962 | In Betrieb | Steinkohle | Steinkohlen |  | Steinkohle | Ja | nein | 4.48 | 4.077 |  | Gegendruckmaschine ohne Entnahme | Teileinspeisung (einschließlich Eigenverbrauch) | Westfalen Weser Netz GmbH (SNB929881052512) | Mittelspannung
SEE916134140720 | Statkraft Markets GmbH | Biomassekraftwerk Landesbergen | 31628 | Landesbergen | Hävern | 1 | Niedersachsen | 2003-11-27 | 2003 | In Betrieb | Biomasse | Altholz, Gebrauchtholz, Holz(sperr)müll |  | Biomasse | Nein | nein | 20 | 20 |  | Sonstige | Volleinspeisung | Avacon Netz GmbH (SNB990362338043) | Hochspannung; Hochspannung
SEE976333173899 | Statkraft Markets GmbH | Gaskraftwerk Landesbergen - Gasturbine | 31628 | Landesbergen | Hävern | 1 | Niedersachsen | 1972-01-01 | 1972 | Kapazitätsreserve aufgrund von § 13e EnWG | Erdgas | Erdgas, Erdölgas |  | Erdgas | Nein | nein | 58 | 56 |  | Gasturbinen mit nachgeschalteter Dampfturbine | Volleinspeisung | TenneT TSO GmbH (SNB970033313272) | Hochspannung
SEE999346426134 | Statkraft Markets GmbH | Kraftwerk Landesbergen Dampfturbine | 31628 | Landesbergen | Hävern | 1 | Niedersachsen | 1973-01-01 | 1973 | vorläufig stillgelegt | Erdgas | Erdgas, Erdölgas |  | Erdgas | Nein | nein | 450 | 431 |  | Gasturbinen mit nachgeschalteter Dampfturbine | Volleinspeisung | TenneT TSO GmbH (SNB970033313272) | Höchstspannung
SEE956674158182 | BMW AG | BMW Landshut KWK 1 | 84030 | Landshut | Ohmstraße | 2 | Bayern | 2009-04-01 | 2009 | In Betrieb | Erdgas | Erdgas, Erdölgas |  | Erdgas | Ja | nein | 1.394 | 1.35 |  | Verbrennungsmotor | Teileinspeisung (einschließlich Eigenverbrauch) | Stadtwerke Landshut (SNB928992067729) | Mittelspannung
SEE945807171310 | BMW AG | BMW Landshut KWK 2 | 84030 | Landshut | Ohmstraße | 2 | Bayern | 2009-04-01 | 2009 | In Betrieb | Erdgas | Erdgas, Erdölgas |  | Erdgas | Ja | nein | 1.394 | 1.35 |  | Verbrennungsmotor | Teileinspeisung (einschließlich Eigenverbrauch) | Stadtwerke Landshut (SNB928992067729) | Mittelspannung
SEE909963484639 | BMW AG | BMW Landshut KWK 3 | 84030 | Landshut | Ohmstraße | 2 | Bayern | 2014-07-31 | 2014 | In Betrieb | Erdgas | Erdgas, Erdölgas |  | Erdgas | Ja | nein | 2.627 | 2.55 |  | Verbrennungsmotor | Teileinspeisung (einschließlich Eigenverbrauch) | Stadtwerke Landshut (SNB928992067729) | Mittelspannung
SEE943109996648 | BMW AG | BMW Landshut KWK 4 | 84030 | Landshut | Neidenburger Straße | 13 | Bayern | 2018-07-08 | 2018 | In Betrieb | Erdgas | Erdgas, Erdölgas |  | Erdgas | Ja | nein | 4.5 | 4.3 |  | Verbrennungsmotor | Teileinspeisung (einschließlich Eigenverbrauch) | Stadtwerke Landshut (SNB928992067729) | Mittelspannung
SEE996431301710 | BMW AG | BMW Landshut KWK 5 | 84030 | Landshut | Neidenburger Straße | 13 | Bayern | 2018-07-08 | 2018 | In Betrieb | Erdgas |  |  | Erdgas | Ja | nein | 4.473 | 4.3 |  | Verbrennungsmotor | Teileinspeisung (einschließlich Eigenverbrauch) | Stadtwerke Landshut (SNB928992067729) | Mittelspannung
SEE935253303649 | BMW AG | BMW Landshut KWK 6 | 84030 | Landshut | Neidenburger Straße | 13 | Bayern | 2018-07-08 | 2018 | In Betrieb | Erdgas | Erdgas, Erdölgas |  | Erdgas | Ja | nein | 4.473 | 4.3 |  | Verbrennungsmotor | Teileinspeisung (einschließlich Eigenverbrauch) | Stadtwerke Landshut (SNB928992067729) | Mittelspannung
SEE975854838485 | BMW AG | BMW Landshut KWK 7 | 84030 | Landshut | Neidenburger Straße | 13 | Bayern | 2018-07-08 | 2018 | In Betrieb | Erdgas | Erdgas, Erdölgas |  | Erdgas | Ja | nein | 4.473 | 4.3 |  | Verbrennungsmotor | Teileinspeisung (einschließlich Eigenverbrauch) | Stadtwerke Landshut (SNB928992067729) | Mittelspannung
SEE908040387344 | DFS Energy GmbH | BHKW1 | 63225 | Langen | Am DFS-Campus | 3 | Hessen | 2014-10-15 | 2014 | In Betrieb | Erdgas | Erdgas, Erdölgas |  | Erdgas | Ja | nein | 2.005 | 1.9805 |  | Verbrennungsmotor | Teileinspeisung (einschließlich Eigenverbrauch) | Stadtwerke Langen GmbH (SNB965379905076) | Mittelspannung
SEE958897712714 | DFS Energy GmbH | BHKW2 | 63225 | Langen | Am DFS-Campus | 3 | Hessen | 2014-09-24 | 2014 | In Betrieb | Erdgas | Erdgas, Erdölgas |  | Erdgas | Ja | nein | 2.005 | 1.9805 |  | Verbrennungsmotor | Teileinspeisung (einschließlich Eigenverbrauch) | Stadtwerke Langen GmbH (SNB965379905076) | Mittelspannung
SEE964821359092 | DFS Energy GmbH | GT1 | 63225 | Langen | Am DFS-Campus | 3 | Hessen | 2014-06-05 | 2014 | In Betrieb | Erdgas | Erdgas, Erdölgas |  | Erdgas | Ja | nein | 4.569 | 4.459 |  | Gasturbinen mit Abhitzekessel | Teileinspeisung (einschließlich Eigenverbrauch) | Stadtwerke Langen GmbH (SNB965379905076) | Mittelspannung
SEE947894664195 | DFS Energy GmbH | GT2 | 63225 | Langen | Am DFS-Campus | 3 | Hessen | 2014-06-05 | 2014 | In Betrieb | Erdgas | Erdgas, Erdölgas |  | Erdgas | Ja | nein | 4.569 | 4.459 |  | Gasturbinen mit Abhitzekessel | Teileinspeisung (einschließlich Eigenverbrauch) | Stadtwerke Langen GmbH (SNB965379905076) | Mittelspannung
SEE905804223849 | naturenergie holding AG | KW Laufenburg Maschine 1 | 5080 | Laufenburg | Baslerstrasse |  | Schweiz | 1990-02-20 | 1990 | In Betrieb | Wasser |  |  | Wasser | Nein | ja | 10.6 | 10.442 | 10.442 |  | Teileinspeisung (einschließlich Eigenverbrauch) | naturenergie netze GmbH (SNB945502201350) | Hochspannung
SEE925074451797 | naturenergie holding AG | KW Laufenburg Maschine 10 | 5080 | Laufenburg | Baslerstrasse |  | Schweiz | 1992-10-22 | 1992 | In Betrieb | Wasser |  |  | Wasser | Nein | ja | 10.6 | 10.442 | 10.442 |  | Teileinspeisung (einschließlich Eigenverbrauch) | naturenergie netze GmbH (SNB945502201350) | Hochspannung
SEE910013400721 | naturenergie holding AG | KW Laufenburg Maschine 2 | 5080 | Laufenburg | Baslerstrasse |  | Schweiz | 1990-04-09 | 1990 | In Betrieb | Wasser |  |  | Wasser | Nein | ja | 10.6 | 10.442 | 10.442 |  | Volleinspeisung | naturenergie netze GmbH (SNB945502201350) | Hochspannung
SEE973556997929 | naturenergie holding AG | KW Laufenburg Maschine 3 | 5080 | Laufenburg | Baslerstrasse |  | Schweiz | 1991-10-17 | 1991 | In Betrieb | Wasser |  |  | Wasser | Nein | ja | 10.6 | 10.442 | 10.442 |  | Volleinspeisung | naturenergie netze GmbH (SNB945502201350) | Hochspannung
SEE902489482608 | naturenergie holding AG | KW Laufenburg Maschine 4 | 5080 | Laufenburg | Baslerstrasse |  | Schweiz | 1990-10-29 | 1990 | In Betrieb | Wasser |  |  | Wasser | Nein | ja | 10.6 | 10.442 | 10.442 |  | Volleinspeisung | naturenergie netze GmbH (SNB945502201350) | Hochspannung
SEE994853801559 | naturenergie holding AG | KW Laufenburg Maschine 5 | 5080 | Laufenburg | Baslerstrasse |  | Schweiz | 1991-02-21 | 1991 | In Betrieb | Wasser |  |  | Wasser | Nein | ja | 10.6 | 10.442 | 10.442 |  | Volleinspeisung | naturenergie netze GmbH (SNB945502201350) | Hochspannung
SEE991332001752 | naturenergie holding AG | KW Laufenburg Maschine 6 | 5080 | Laufenburg | Baslerstrasse |  | Schweiz | 1991-06-18 | 1991 | In Betrieb | Wasser |  |  | Wasser | Nein | ja | 10.6 | 10.442 | 10.442 |  | Volleinspeisung | naturenergie netze GmbH (SNB945502201350) | Hochspannung
SEE947227591686 | naturenergie holding AG | KW Laufenburg Maschine 7 | 5080 | Laufenburg | Baslerstrasse |  | Schweiz | 1991-10-17 | 1991 | In Betrieb | Wasser |  |  | Wasser | Nein | ja | 10.6 | 10.442 | 10.442 |  | Volleinspeisung | naturenergie netze GmbH (SNB945502201350) | Hochspannung
SEE949717053087 | naturenergie holding AG | KW Laufenburg Maschine 8 | 5080 | Laufenburg | Baslerstrasse |  | Schweiz | 1992-02-26 | 1992 | In Betrieb | Wasser |  |  | Wasser | Nein | ja | 10.6 | 10.442 | 10.442 |  | Volleinspeisung | naturenergie netze GmbH (SNB945502201350) | Hochspannung
SEE981577033014 | naturenergie holding AG | KW Laufenburg Maschine 9 | 5080 | Laufenburg | Baslerstrasse |  | Schweiz | 1992-06-01 | 1992 | In Betrieb | Wasser |  |  | Wasser | Nein | ja | 10.6 | 10.442 | 10.442 |  | Volleinspeisung | naturenergie netze GmbH (SNB945502201350) | Hochspannung
SEE903626449133 | EnBW Energie Baden-Württemberg AG | Faimingen M1 | 89415 | Lauingen | Römerstraße | 1 | Bayern | 1965-07-01 | 1965 | In Betrieb | Wasser |  |  | Wasser | Nein | nein | 5.05 | 5.045 |  |  | Teileinspeisung (einschließlich Eigenverbrauch) | Netze BW GmbH (SNB948311994307) | Hochspannung; Hochspannung
SEE909482931270 | EnBW Energie Baden-Württemberg AG | Faimingen M2 | 89415 | Lauingen | Römerstraße | 1 | Bayern | 1965-07-01 | 1965 | In Betrieb | Wasser |  |  | Wasser | Nein | nein | 5.05 | 5.045 |  |  | Teileinspeisung (einschließlich Eigenverbrauch) | Netze BW GmbH (SNB948311994307) | Hochspannung
SEE934298270268 | Thermische Abfallbehandlung Lauta GmbH & Co. oHG | T.A. Lauta | 2991 | Lauta | Ind-u Gewg L Straße B | 5 | Sachsen | 2004-07-21 | 2004 | In Betrieb | nicht biogener Abfall | Abfall (Hausmüll, Siedl.abf.) |  | Abfall | Ja | nein | 21 | 15.7 |  | Kondensationsmaschine mit Entnahme | Teileinspeisung (einschließlich Eigenverbrauch) | Mitteldeutsche Netzgesellschaft Strom mbH (SNB916269213931) | Hochspannung
SEE907837230047 | Uniper Kraftwerke GmbH | Prem K(Ro)1 | 86983 | Lechbruck | Am Premer Lechsee |  | Bayern | 1971-01-01 | 1971 | In Betrieb | Wasser |  |  | Wasser | Nein | nein | 6.4 | 6.4 |  |  | Teileinspeisung (einschließlich Eigenverbrauch) | LEW Verteilnetz GmbH (SNB911705062982) | Hochspannung
SEE946976628933 | Uniper Kraftwerke GmbH | Prem K(Ro)2 | 86983 | Lechbruck | Am Premer Lechsee |  | Bayern | 1971-01-01 | 1971 | In Betrieb | Wasser |  |  | Wasser | Nein | nein | 6.4 | 6.4 |  |  | Teileinspeisung (einschließlich Eigenverbrauch) | LEW Verteilnetz GmbH (SNB911705062982) | Hochspannung
SEE903494881059 | Uniper Kraftwerke GmbH | Prem K(Ro)3 | 86983 | Lechbruck | Am Premer Lechsee |  | Bayern | 1971-01-01 | 1971 | In Betrieb | Wasser |  |  | Wasser | Nein | nein | 6.4 | 6.4 |  |  | Teileinspeisung (einschließlich Eigenverbrauch) | LEW Verteilnetz GmbH (SNB911705062982) | Hochspannung
SEE929915888797 | Uniper Kraftwerke GmbH | Urspring K(Ro) 1 | 86983 | Lechbruck | Via Claudia |  | Bayern | 1966-01-01 | 1966 | In Betrieb | Wasser |  |  | Wasser | Nein | nein | 4 | 3.366 |  |  | Volleinspeisung | LEW Verteilnetz GmbH (SNB911705062982) | Hochspannung
SEE954975672987 | Uniper Kraftwerke GmbH | Urspring K(Ro) 2 | 86983 | Lechbruck | Via Claudia |  | Bayern | 1966-01-01 | 1966 | In Betrieb | Wasser |  |  | Wasser | Nein | nein | 4 | 3.366 |  |  | Volleinspeisung | LEW Verteilnetz GmbH (SNB911705062982) | Hochspannung
SEE926876352800 | Uniper Kraftwerke GmbH | Urspring K(Ro) 3 | 86983 | Lechbruck | Via Claudia |  | Bayern | 1966-01-01 | 1966 | In Betrieb | Wasser |  |  | Wasser | Nein | nein | 4 | 3.366 |  |  | Volleinspeisung | LEW Verteilnetz GmbH (SNB911705062982) | Hochspannung
SEE916274994887 | Gaskraftwerk Leipheim GmbH & Co. KG | bnBm Gaskraftwerk Leipheim | 89340 | Leipheim | Am Tower | 5 | Bayern | 2023-07-31 | 2023 | besonderes netztechnisches Betriebsmittel | Erdgas | Erdgas, Erdölgas |  | Erdgas | Nein | nein | 311.6 | 310 |  | Gasturbinen ohne Abhitzekessel | Volleinspeisung | Amprion GmbH (SNB976890256486) | Höchstspannung
SEE984352856976 | BMW AG | Leipzig KWK 1 | 4349 | Leipzig | BMW Allee | 1 | Sachsen | 2009-03-09 | 2009 | In Betrieb | Erdgas | Erdgas, Erdölgas |  | Erdgas | Ja | nein | 3.119 | 3.119 |  | Verbrennungsmotor | Teileinspeisung (einschließlich Eigenverbrauch) | Mitteldeutsche Netzgesellschaft Strom mbH (SNB916269213931) | Hochspannung
SEE919395394109 | BMW AG | Leipzig KWK 2 | 4349 | Leipzig | BMW Allee | 1 | Sachsen | 2016-12-14 | 2016 | In Betrieb | Erdgas | Erdgas, Erdölgas |  | Erdgas | Ja | nein | 3.36 | 3.36 |  | Verbrennungsmotor | Teileinspeisung (einschließlich Eigenverbrauch) | Mitteldeutsche Netzgesellschaft Strom mbH (SNB916269213931) | Hochspannung
SEE986418252418 | BMW AG | Partition_1 | 4349 | Leipzig | BMW Allee | 1 | Sachsen | 2017-09-01 | 2017 | In Betrieb | Speicher |  | Batterie | Batteriespeicher | Nein | nein | 3.4 | 3.4 |  |  | Teileinspeisung (einschließlich Eigenverbrauch) | Mitteldeutsche Netzgesellschaft Strom mbH (SNB916269213931) | Hochspannung
SEE954351462355 | BMW AG | Partition_2 | 4349 | Leipzig | BMW Allee | 1 | Sachsen | 2017-09-01 | 2017 | In Betrieb | Speicher |  | Batterie | Batteriespeicher | Nein | nein | 3.4 | 3.4 |  |  | Teileinspeisung (einschließlich Eigenverbrauch) | Mitteldeutsche Netzgesellschaft Strom mbH (SNB916269213931) | Hochspannung
SEE905647753862 | BMW AG | Partition_3 | 4349 | Leipzig | BMW Allee | 1 | Sachsen | 2017-09-01 | 2017 | In Betrieb | Speicher |  | Batterie | Batteriespeicher | Nein | nein | 3.4 | 3.4 |  |  | Teileinspeisung (einschließlich Eigenverbrauch) | Mitteldeutsche Netzgesellschaft Strom mbH (SNB916269213931) | Hochspannung
SEE943565217936 | BMW AG | Partition_4 | 4349 | Leipzig | BMW Allee | 1 | Sachsen | 2017-09-01 | 2017 | In Betrieb | Speicher |  | Batterie | Batteriespeicher | Nein | nein | 3.4 | 3.4 |  |  | Teileinspeisung (einschließlich Eigenverbrauch) | Mitteldeutsche Netzgesellschaft Strom mbH (SNB916269213931) | Hochspannung
SEE955310827123 | Stadtwerke Leipzig GmbH | Heizkraftwerk Leipzig Nord DT8B | 4105 | Leipzig | Eutritzscher Straße | 14b | Sachsen | 2022-06-01 | 2022 | In Betrieb | Erdgas | Erdgas, Erdölgas |  | Erdgas | Ja | nein | 25.743 | 25.249 |  | Gegendruckmaschine mit Entnahme | Teileinspeisung (einschließlich Eigenverbrauch) | Mitteldeutsche Netzgesellschaft Strom mbH (SNB916269213931) | Hochspannung
SEE986249505394 | Stadtwerke Leipzig GmbH | Heizkraftwerk Leipzig Nord DT8C | 4105 | Leipzig | Eutritzscher Straße | 14b | Sachsen | 2022-06-01 | 2022 | In Betrieb | Erdgas | Erdgas, Erdölgas |  | Erdgas | Ja | nein | 26.11 | 25.609 |  | Gegendruckmaschine mit Entnahme | Teileinspeisung (einschließlich Eigenverbrauch) | Mitteldeutsche Netzgesellschaft Strom mbH (SNB916269213931) | Hochspannung
SEE923244371197 | Stadtwerke Leipzig GmbH | Heizkraftwerk Leipzig Nord GT81 | 4105 | Leipzig | Eutritzscher Straße | 14 b | Sachsen | 1996-02-05 | 1996 | In Betrieb | Erdgas |  |  | Erdgas | Ja | nein | 64.783 | 63.54 |  | Gasturbinen mit nachgeschalteter Dampfturbine | Teileinspeisung (einschließlich Eigenverbrauch) | Mitteldeutsche Netzgesellschaft Strom mbH (SNB916269213931) | Hochspannung
SEE936196276359 | Stadtwerke Leipzig GmbH | Heizkraftwerk Leipzig Nord GT82 | 4105 | Leipzig | Eutritzscher Straße | 14b | Sachsen | 2010-01-01 | 2010 | In Betrieb | Erdgas |  |  | Erdgas | Ja | nein | 65.867 | 64.603 |  | Gasturbinen mit nachgeschalteter Dampfturbine | Teileinspeisung (einschließlich Eigenverbrauch) | Mitteldeutsche Netzgesellschaft Strom mbH (SNB916269213931) | Hochspannung
SEE918609979057 | Stadtwerke Leipzig GmbH | Heizkraftwerk Leipzig Süd GTA 9A | 4279 | Leipzig | Bornaische Straße | 120 | Sachsen | 2022-11-03 | 2022 | In Betrieb | Erdgas | Erdgas, Erdölgas |  | Erdgas | Ja | nein | 66.766 | 66.321 |  | Gasturbinen mit Abhitzekessel | Teileinspeisung (einschließlich Eigenverbrauch) | Mitteldeutsche Netzgesellschaft Strom mbH (SNB916269213931) | Hochspannung
SEE980915157566 | Stadtwerke Leipzig GmbH | Heizkraftwerk Leipzig Süd GTA 9B | 4279 | Leipzig | Bornaische Straße | 120 | Sachsen | 2022-11-03 | 2022 | In Betrieb | Erdgas | Erdgas, Erdölgas |  | Erdgas | Ja | nein | 66.465 | 66.02 |  | Gasturbinen mit Abhitzekessel | Teileinspeisung (einschließlich Eigenverbrauch) | Mitteldeutsche Netzgesellschaft Strom mbH (SNB916269213931) | Hochspannung
SEE981067351215 | Stadtwerke Leipzig GmbH | Heizkraftwerk Leipzig Süd Schwarzstartbatterie 9C | 4279 | Leipzig | Bornaische Straße | 120 | Sachsen | 2022-12-21 | 2022 | In Betrieb | Speicher |  | Batterie | Batteriespeicher | Nein | nein | 4 | 3.5 |  |  | Volleinspeisung | Mitteldeutsche Netzgesellschaft Strom mbH (SNB916269213931) | Hochspannung
SEE975024902015 | Stadtwerke Lemgo GmbH | HKW-West Dampfturbine | 32657 | Lemgo | Liemer Weg | 71 | Nordrhein-Westfalen | 1995-09-01 | 1995 | In Betrieb | Wärme | Dampf (zum Beispiel Prozesswärme) |  | Wärme | Ja | nein | 2.5 | 2.42 |  | Gegendruckmaschine ohne Entnahme | Volleinspeisung | Stadtwerke Lemgo GmbH (SNB967075358620) | Mittelspannung
SEE922981583535 | Stadtwerke Lemgo GmbH | HKW-West Gasturbine 1 | 32657 | Lemgo | Liemer Weg | 71 | Nordrhein-Westfalen | 1988-07-01 | 1988 | In Betrieb | Erdgas | Erdgas, Erdölgas |  | Erdgas | Ja | nein | 5.16 | 5.1 |  | Gasturbinen mit Abhitzekessel | Volleinspeisung | Stadtwerke Lemgo GmbH (SNB967075358620) | Mittelspannung
SEE982892019516 | Stadtwerke Lemgo GmbH | HKW-West Gasturbine 2 | 32657 | Lemgo | Liemer Weg | 71 | Nordrhein-Westfalen | 1995-09-01 | 1995 | In Betrieb | Erdgas | Erdgas, Erdölgas |  | Erdgas | Ja | nein | 5.16 | 5.07 |  | Gasturbinen mit Abhitzekessel | Volleinspeisung | Stadtwerke Lemgo GmbH (SNB967075358620) | Mittelspannung
SEE904887370686 | InfraLeuna GmbH | DT1 | 6237 | Leuna |  |  | Sachsen-Anhalt | 1994-07-01 | 1994 | In Betrieb | Wärme | Dampf (zum Beispiel Prozesswärme) |  | Wärme | Ja | nein | 9.1 | 8.7 |  | Gegendruckmaschine mit Entnahme | Volleinspeisung | InfraLeuna GmbH (SNB982722829230) | Mittelspannung
SEE998623498277 | InfraLeuna GmbH | DT3 | 6237 | Leuna |  |  | Sachsen-Anhalt | 2022-07-25 | 2022 | In Betrieb | Wärme | Dampf (zum Beispiel Prozesswärme) |  | Wärme | Ja | nein | 24.4 | 23.9 |  | Gegendruckmaschine mit Entnahme | Volleinspeisung | InfraLeuna GmbH (SNB982722829230) | Mittelspannung
SEE991050894971 | InfraLeuna GmbH | EKT | 6237 | Leuna |  |  | Sachsen-Anhalt | 2000-02-14 | 2000 | In Betrieb | Wärme | Dampf (zum Beispiel Prozesswärme) |  | Wärme | Nein | nein | 14.7 | 14 |  | Kondensationsmaschine ohne Entnahme | Volleinspeisung | InfraLeuna GmbH (SNB982722829230) | Mittelspannung
SEE947225300921 | InfraLeuna GmbH | GT1 | 6237 | Leuna |  |  | Sachsen-Anhalt | 1994-07-01 | 1994 | In Betrieb | Erdgas | Erdgas, Erdölgas |  | Erdgas | Ja | nein | 37.6 | 37 |  | Gasturbinen mit Abhitzekessel | Volleinspeisung | InfraLeuna GmbH (SNB982722829230) | Hochspannung
SEE930522848685 | InfraLeuna GmbH | GT3 | 6237 | Leuna |  |  | Sachsen-Anhalt | 1994-07-01 | 1994 | In Betrieb | Erdgas | Erdgas, Erdölgas |  | Erdgas | Ja | nein | 37.6 | 37 |  | Gasturbinen mit Abhitzekessel | Volleinspeisung | InfraLeuna GmbH (SNB982722829230) | Hochspannung
SEE959858570855 | InfraLeuna GmbH | GT4 | 6237 | Leuna |  |  | Sachsen-Anhalt | 1998-10-01 | 1998 | In Betrieb | Erdgas | Erdgas, Erdölgas |  | Erdgas | Ja | nein | 39 | 38.4 |  | Gasturbinen mit Abhitzekessel | Volleinspeisung | InfraLeuna GmbH (SNB982722829230) | Mittelspannung
SEE992864019192 | InfraLeuna GmbH | GT5 | 6237 | Leuna |  |  | Sachsen-Anhalt | 2022-06-02 | 2022 | In Betrieb | Erdgas | Erdgas, Erdölgas |  | Erdgas | Ja | nein | 56.5 | 55.4 |  | Gasturbinen mit Abhitzekessel | Volleinspeisung | InfraLeuna GmbH (SNB982722829230) | Mittelspannung
SEE900957573537 | InfraLeuna GmbH | KT1 | 6237 | Leuna |  |  | Sachsen-Anhalt | 2010-04-30 | 2010 | In Betrieb | Wärme | Dampf (zum Beispiel Prozesswärme) |  | Wärme | Nein | nein | 21.6 | 20 |  | Kondensationsmaschine ohne Entnahme | Volleinspeisung | InfraLeuna GmbH (SNB982722829230) | Mittelspannung
SEE981876305560 | MVV Umwelt Asset GmbH | TREA Leuna 1 | 6237 | Leuna | An der B 91 | Tor 12 | Sachsen-Anhalt | 2005-08-26 | 2005 | In Betrieb | nicht biogener Abfall | Abfall (Hausmüll, Siedl.abf.) |  | Abfall | Nein | nein | 18.545 | 16.245 |  | Kondensationsmaschine ohne Entnahme | Teileinspeisung (einschließlich Eigenverbrauch) | InfraLeuna GmbH (SNB982722829230) | Mittelspannung
SEE925794342412 | MVV Umwelt Asset GmbH | TREA Leuna 2 | 6237 | Leuna | An der B 91 | Tor 12 | Sachsen-Anhalt | 2007-06-19 | 2007 | In Betrieb | nicht biogener Abfall | Abfall (Hausmüll, Siedl.abf.) |  | Abfall | Nein | nein | 18.545 | 16.245 |  | Kondensationsmaschine ohne Entnahme | Teileinspeisung (einschließlich Eigenverbrauch) | InfraLeuna GmbH (SNB982722829230) | Mittelspannung
SEE912160334607 | TotalEnergies Raffinerie Mitteldeutschland GmbH | Leuna GT2 | 6237 | Leuna |  |  | Sachsen-Anhalt | 1994-07-01 | 1994 | In Betrieb | Erdgas | Erdgas, Erdölgas |  | Erdgas | Ja | nein | 37.6 | 37 |  | Gasturbinen mit Abhitzekessel | Teileinspeisung (einschließlich Eigenverbrauch) | InfraLeuna GmbH (SNB982722829230) | Hochspannung
SEE982556430190 | TotalEnergies Raffinerie Mitteldeutschland GmbH | Raffineriekraftwerk Leuna HDT | 6237 | Leuna | Am Haupttor | 3691 | Sachsen-Anhalt | 1997-01-01 | 1997 | In Betrieb | Mineralölprodukte | Andere Mineralölprodukte |  | Mineralölprodukte | Ja | nein | 33.6 | 29.3 |  | Gegendruckmaschine ohne Entnahme | Teileinspeisung (einschließlich Eigenverbrauch) | InfraLeuna GmbH (SNB982722829230) | Hochspannung
SEE912935247576 | TotalEnergies Raffinerie Mitteldeutschland GmbH | Raffineriekraftwerk Leuna MDT | 6237 | Leuna | Am Haupttor | 3691 | Sachsen-Anhalt | 1997-01-01 | 1997 | In Betrieb | Mineralölprodukte | Andere Mineralölprodukte |  | Mineralölprodukte | Ja | nein | 38.3 | 33.4 |  | Gegendruckmaschine mit Entnahme | Teileinspeisung (einschließlich Eigenverbrauch) | InfraLeuna GmbH (SNB982722829230) | Hochspannung
SEE974711013546 | TotalEnergies Raffinerie Mitteldeutschland GmbH | Raffineriekraftwerk Leuna NDT | 6237 | Leuna | Am Haupttor | 3691 | Sachsen-Anhalt | 1997-01-01 | 1997 | In Betrieb | Mineralölprodukte | Andere Mineralölprodukte |  | Mineralölprodukte | Nein | nein | 34.2 | 29.8 |  | Kondensationsmaschine ohne Entnahme | Teileinspeisung (einschließlich Eigenverbrauch) | InfraLeuna GmbH (SNB982722829230) | Hochspannung
SEE957830042178 | AVEA Entsorgungsbetriebe | Turbine 3 | 51373 | Leverkusen | Im Eisholz | 12 | Nordrhein-Westfalen | 2010-08-09 | 2010 | In Betrieb | nicht biogener Abfall | Abfall (Hausmüll, Siedl.abf.) |  | Abfall | Ja | nein | 23.65 | 18.65 |  | Kondensationsmaschine mit Entnahme | Teileinspeisung (einschließlich Eigenverbrauch) | RheinNetz GmbH (SNB924477581384) | Mittelspannung
SEE989771083484 | Currenta GmbH & Co. OHG | LEV KWG G02 | 51373 | Leverkusen | Kaiser-Wilhelm-Allee | 80 | Nordrhein-Westfalen | 1970-11-17 | 1970 | In Betrieb | Steinkohle | Steinkohlen |  | Steinkohle | Nein | nein | 8.7 | 8.234 |  | Kondensationsmaschine ohne Entnahme | Teileinspeisung (einschließlich Eigenverbrauch) | NETCUR GmbH (SNB974711150357) | Mittelspannung
SEE976489828827 | Currenta GmbH & Co. OHG | LEV KWG G11 | 51373 | Leverkusen | Kaiser-Wilhelm-Allee | 80 | Nordrhein-Westfalen | 1955-10-25 | 1955 | In Betrieb | Steinkohle | Steinkohlen |  | Steinkohle | Ja | nein | 20 | 19.235 |  | Gegendruckmaschine ohne Entnahme | Teileinspeisung (einschließlich Eigenverbrauch) | NETCUR GmbH (SNB974711150357) | Umspannebene Hochspannung/Mittelspannung
SEE956973616802 | Currenta GmbH & Co. OHG | LEV KWG G12 | 51373 | Leverkusen | Kaiser-Wilhelm-Allee | 80 | Nordrhein-Westfalen | 1958-01-01 | 1958 | In Betrieb | Steinkohle | Steinkohlen |  | Steinkohle | Ja | nein | 18 | 17.235 |  | Gegendruckmaschine ohne Entnahme | Teileinspeisung (einschließlich Eigenverbrauch) | NETCUR GmbH (SNB974711150357) | Umspannebene Hochspannung/Mittelspannung
SEE945462188876 | Currenta GmbH & Co. OHG | LEV KWG G19 | 51373 | Leverkusen | Kaiser-Wilhelm-Allee | 80 | Nordrhein-Westfalen | 1971-09-10 | 1971 | In Betrieb | Erdgas | Erdgas, Erdölgas |  | Erdgas | Ja | nein | 29 | 27.47 |  | Gegendruckmaschine ohne Entnahme | Teileinspeisung (einschließlich Eigenverbrauch) | NETCUR GmbH (SNB974711150357) | Umspannebene Hochspannung/Mittelspannung
SEE976193474983 | Currenta GmbH & Co. OHG | LEV KWG G21 | 51373 | Leverkusen | Kaiser-Wilhelm-Allee | 80 | Nordrhein-Westfalen | 1989-07-28 | 1989 | In Betrieb | Steinkohle | Steinkohlen |  | Steinkohle | Ja | nein | 13.4 | 12.671 |  | Gegendruckmaschine ohne Entnahme | Teileinspeisung (einschließlich Eigenverbrauch) | NETCUR GmbH (SNB974711150357) | Umspannebene Hochspannung/Mittelspannung
SEE941166182769 | Currenta GmbH & Co. OHG | LEV KWG G22 | 51373 | Leverkusen | Kaiser-Wilhelm-Allee | 80 | Nordrhein-Westfalen | 1991-10-29 | 1991 | In Betrieb | Steinkohle | Steinkohlen |  | Steinkohle | Ja | nein | 13.4 | 12.671 |  | Gegendruckmaschine ohne Entnahme | Teileinspeisung (einschließlich Eigenverbrauch) | NETCUR GmbH (SNB974711150357) | Umspannebene Hochspannung/Mittelspannung
SEE969707026280 | Currenta GmbH & Co. OHG | LEV KWG G23 | 51373 | Leverkusen | Kaiser-Wilhelm-Allee | 80 | Nordrhein-Westfalen | 1999-12-16 | 1999 | In Betrieb | Steinkohle | Steinkohlen |  | Steinkohle | Ja | nein | 5.8 | 5.484 |  | Gegendruckmaschine ohne Entnahme | Teileinspeisung (einschließlich Eigenverbrauch) | NETCUR GmbH (SNB974711150357) | Mittelspannung
SEE968234156613 | Currenta GmbH & Co. OHG | LEV KWX G20 | 51373 | Leverkusen | Kaiser-Wilhelm-Allee | 80 | Nordrhein-Westfalen | 1981-03-01 | 1981 | In Betrieb | Erdgas | Erdgas, Erdölgas |  | Erdgas | Ja | nein | 25.6 | 25 |  | Gasturbinen mit Abhitzekessel | Teileinspeisung (einschließlich Eigenverbrauch) | NETCUR GmbH (SNB974711150357) | Umspannebene Hochspannung/Mittelspannung
SEE939643489500 | Biomasse Heizkraftwerk Siegerland GmbH & Co. KG | Biomasse Heizkraftwerk Siegerland (BHSi) | 56479 | Liebenscheid | Graf-Zeppelin-Straße | 2 | Rheinland-Pfalz | 2006-06-23 | 2006 | In Betrieb | Biomasse | Altholz, Gebrauchtholz, Holz(sperr)müll |  | Biomasse | Ja | nein | 20 | 20 |  | Kondensationsmaschine mit Entnahme | Teileinspeisung (einschließlich Eigenverbrauch) | Westnetz GmbH (SNB921897286493) | Mittelspannung
SEE967441234602 | BP Europa SE | GT1 | 49808 | Lingen | Raffineriestraße | 1 | Niedersachsen | 1996-12-06 | 1996 | In Betrieb | Erdgas | Erdgas, Erdölgas |  | Erdgas | Ja | nein | 24.88 | 22.4 |  | Gasturbinen mit Abhitzekessel | Teileinspeisung (einschließlich Eigenverbrauch) | Westnetz GmbH (SNB921897286493) | Hochspannung
SEE909297051026 | BP Europa SE | GT2 | 49808 | Lingen | Raffineriestraße | 1 | Niedersachsen | 1996-12-06 | 1996 | In Betrieb | Erdgas | Erdgas, Erdölgas |  | Erdgas | Ja | nein | 24.88 | 22.7 |  | Gasturbinen mit Abhitzekessel | Teileinspeisung (einschließlich Eigenverbrauch) | Westnetz GmbH (SNB921897286493) | Hochspannung
SEE950981928360 | BP Europa SE | TG4 | 49808 | Lingen | Raffineriestraße | 1 | Niedersachsen | 1996-12-06 | 1996 | In Betrieb | Erdgas | Erdgas, Erdölgas |  | Erdgas | Ja | nein | 10.9 | 10.9 |  | Gegendruckmaschine ohne Entnahme | Teileinspeisung (einschließlich Eigenverbrauch) | Westnetz GmbH (SNB921897286493) | Hochspannung
SEE960254517375 | BP Europa SE | TG6 | 49808 | Lingen | Raffineriestr. | 1 | Niedersachsen | 1996-12-06 | 1996 | In Betrieb | Erdgas | Erdgas, Erdölgas |  | Erdgas | Ja | nein | 10.1 | 10.1 |  | Gegendruckmaschine ohne Entnahme | Teileinspeisung (einschließlich Eigenverbrauch) | Westnetz GmbH (SNB921897286493) | Hochspannung
SEE985908351792 | RWE Generation SE | Emsland B DT | 49808 | Lingen | Schüttorfer Straße | 100 | Niedersachsen | 1974-01-01 | 1974 | In Betrieb | Erdgas | Erdgas, Erdölgas |  | Erdgas | Ja | nein | 372.6 | 359 |  | Kondensationsmaschine mit Entnahme | Volleinspeisung | Amprion GmbH (SNB976890256486) | Höchstspannung
SEE933564106935 | RWE Generation SE | Emsland B GT1 | 49808 | Lingen | Schüttorfer Straße | 100 | Niedersachsen | 2011-12-23 | 2011 | In Betrieb | Erdgas | Erdgas, Erdölgas |  | Erdgas | Ja | nein | 60 | 58 |  | Gasturbinen mit nachgeschalteter Dampfturbine | Volleinspeisung | Westnetz GmbH (SNB921897286493) | Hochspannung
SEE951620659119 | RWE Generation SE | Emsland B GT2 | 49808 | Lingen | Schüttorfer Straße | 100 | Niedersachsen | 2011-12-23 | 2011 | In Betrieb | Erdgas | Erdgas, Erdölgas |  | Erdgas | Ja | nein | 60 | 58 |  | Gasturbinen mit nachgeschalteter Dampfturbine | Volleinspeisung | Westnetz GmbH (SNB921897286493) | Hochspannung
SEE994418588468 | RWE Generation SE | Emsland C DT | 49808 | Lingen | Schüttorfer Straße | 100 | Niedersachsen | 1975-01-01 | 1975 | In Betrieb | Erdgas | Erdgas, Erdölgas |  | Erdgas | Ja | nein | 372.6 | 359 |  | Kondensationsmaschine mit Entnahme | Volleinspeisung | Amprion GmbH (SNB976890256486) | Höchstspannung
SEE921098709050 | RWE Generation SE | Emsland C GT1 | 49808 | Lingen | Schüttorfer Straße | 100 | Niedersachsen | 2011-12-23 | 2011 | In Betrieb | Erdgas | Erdgas, Erdölgas |  | Erdgas | Ja | nein | 60 | 58 |  | Sonstige | Volleinspeisung | Westnetz GmbH (SNB921897286493) | Hochspannung
SEE925192446583 | RWE Generation SE | Emsland C GT2 | 49808 | Lingen | Schüttorfer Straße | 100 | Niedersachsen | 2011-12-23 | 2011 | In Betrieb | Erdgas | Erdgas, Erdölgas |  | Erdgas | Ja | nein | 60 | 58 |  | Gasturbinen mit nachgeschalteter Dampfturbine | Volleinspeisung | Westnetz GmbH (SNB921897286493) | Hochspannung
SEE979958390276 | RWE Generation SE | Emsland D DT | 49808 | Lingen | Schüttorfer Straße | 100 | Niedersachsen | 2010-09-08 | 2010 | In Betrieb | Erdgas | Erdgas, Erdölgas |  | Erdgas | Ja | nein | 345.135 | 340 |  | Kondensationsmaschine mit Entnahme | Volleinspeisung | Amprion GmbH (SNB976890256486) | Höchstspannung
SEE911671792326 | RWE Generation SE | Emsland D GT1 | 49808 | Lingen | Schüttorfer Straße | 100 | Niedersachsen | 2010-09-08 | 2010 | In Betrieb | Erdgas | Erdgas, Erdölgas |  | Erdgas | Ja | nein | 297.93 | 293.5 |  | Gasturbinen mit nachgeschalteter Dampfturbine | Volleinspeisung | Amprion GmbH (SNB976890256486) | Höchstspannung
SEE929022761297 | RWE Generation SE | Emsland D GT2 | 49808 | Lingen | Schüttorfer Straße | 100 | Niedersachsen | 2010-09-08 | 2010 | In Betrieb | Erdgas | Erdgas, Erdölgas |  | Erdgas | Ja | nein | 297.93 | 293.5 |  | Gasturbinen mit nachgeschalteter Dampfturbine | Volleinspeisung | Amprion GmbH (SNB976890256486) | Höchstspannung
SEE905843309764 | RWE Supply & Trading GmbH | Batteriespeicher Emsland | 49808 | Lingen | Schüttorfer Straße | 100 | Niedersachsen | 2022-12-14 | 2022 | In Betrieb | Speicher |  | Batterie | Batteriespeicher | Nein | nein | 45 | 45 |  |  | Volleinspeisung | Westnetz GmbH (SNB921897286493) | Hochspannung
SEE911283118750 | Industriekraftwerk Greifswald GmbH | Industriekraftwerk Greifswald GmbH | 17509 | Lubmin | Am Hafen | 2 | Mecklenburg-Vorpommern | 2013-12-17 | 2013 | In Betrieb | Erdgas | Erdgas, Erdölgas |  | Erdgas | Ja | nein | 39 | 38.2 |  | Gasturbinen mit Abhitzekessel | Volleinspeisung | E.DIS Netz GmbH (SNB941690671609) | Hochspannung
SEE937857006797 | Solarpark Tarzow GmbH & Co. KG | WBS-Tarzow | 23972 | Lübow |  |  | Mecklenburg-Vorpommern | 2023-04-06 | 2023 | In Betrieb | Speicher |  | Batterie | Batteriespeicher | Nein | nein | 10 | 10 |  |  | Volleinspeisung | WEMAG Netz GmbH (SNB928759560869) | Hochspannung
SEE978115421600 | Stadtwerke Ludwigsburg - Kornwestheim GmbH | BHKW 1 - Waldäcker III | 71636 | Ludwigsburg | Karl-Pfizer-Straße | 1 | Baden-Württemberg | 2025-04-10 | 2025 | In Betrieb | Biomasse | Biomethan (Bioerdgas) |  | Biomasse | Ja | nein | 4.507 | 4.507 |  | Verbrennungsmotor | Volleinspeisung | Stadtwerke Ludwigsburg - Kornwestheim GmbH (SNB978730380269) | Mittelspannung
SEE910090894215 | Stadtwerke Ludwigsburg - Kornwestheim GmbH | BHKW 2 - Waldäcker III | 71636 | Ludwigsburg | Karl-Pfizer-Straße | 1 | Baden-Württemberg | 2025-04-10 | 2025 | In Betrieb | Biomasse | Biomethan (Bioerdgas) |  | Biomasse | Ja | nein | 4.507 | 4.507 |  | Verbrennungsmotor | Volleinspeisung | Stadtwerke Ludwigsburg - Kornwestheim GmbH (SNB978730380269) | Mittelspannung
SEE922858206598 | Stadtwerke Ludwigsburg - Kornwestheim GmbH | BHKW 3 - Waldäcker III | 71636 | Ludwigsburg | Karl-Pfizer-Straße | 1 | Baden-Württemberg | 2025-03-28 | 2025 | In Betrieb | Erdgas | Erdgas, Erdölgas |  | Erdgas | Ja | nein | 1.004 | 1.004 |  | Verbrennungsmotor | Teileinspeisung (einschließlich Eigenverbrauch) | Stadtwerke Ludwigsburg - Kornwestheim GmbH (SNB978730380269) | Mittelspannung
SEE956943312185 | BASF SE | A718 KT9 | 67063 | Ludwigshafen | Carl-Bosch-Straße | 38 | Rheinland-Pfalz | 2008-04-30 | 2008 | In Betrieb | Wärme | Dampf (zum Beispiel Prozesswärme) |  | Wärme | Nein | nein | 45.75 | 45.5 |  | Kondensationsmaschine ohne Entnahme | Teileinspeisung (einschließlich Eigenverbrauch) | Amprion GmbH (SNB976890256486) | Höchstspannung
SEE976850689781 | BASF SE | GuD Mitte DT10 | 67063 | Ludwigshafen | Carl-Bosch-Straße | 38 | Rheinland-Pfalz | 2005-05-12 | 2005 | In Betrieb | Wärme | Dampf (zum Beispiel Prozesswärme) |  | Wärme | Ja | nein | 90.5 | 89.5 |  | Gasturbinen mit nachgeschalteter Dampfturbine | Teileinspeisung (einschließlich Eigenverbrauch) | Amprion GmbH (SNB976890256486) | Höchstspannung
SEE920494524915 | BASF SE | GuD Mitte GT11 | 67063 | Ludwigshafen | Carl-Bosch-Straße | 38 | Rheinland-Pfalz | 2005-05-12 | 2005 | In Betrieb | Erdgas | Erdgas, Erdölgas |  | Erdgas | Ja | nein | 206 | 204 |  | Gasturbinen mit nachgeschalteter Dampfturbine | Teileinspeisung (einschließlich Eigenverbrauch) | Amprion GmbH (SNB976890256486) | Höchstspannung
SEE914414538991 | BASF SE | GuD Mitte GT12 | 67063 | Ludwigshafen | Carl-Bosch-Straße | 38 | Rheinland-Pfalz | 2005-05-12 | 2005 | In Betrieb | Erdgas | Erdgas, Erdölgas |  | Erdgas | Ja | nein | 206 | 204 |  | Gasturbinen mit nachgeschalteter Dampfturbine | Teileinspeisung (einschließlich Eigenverbrauch) | Amprion GmbH (SNB976890256486) | Höchstspannung
SEE943309807898 | BASF SE | GuD Süd DT | 67063 | Ludwigshafen | Carl-Bosch-Straße | 38 | Rheinland-Pfalz | 1997-07-14 | 1997 | In Betrieb | Wärme | Dampf (zum Beispiel Prozesswärme) |  | Wärme | Ja | nein | 72 | 71.5 |  | Gasturbinen mit nachgeschalteter Dampfturbine | Teileinspeisung (einschließlich Eigenverbrauch) | Amprion GmbH (SNB976890256486) | Höchstspannung
SEE944122961347 | BASF SE | GuD Süd GT1 | 67063 | Ludwigshafen | Carl-Bosch-Straße | 38 | Rheinland-Pfalz | 1997-07-14 | 1997 | In Betrieb | Erdgas | Erdgas, Erdölgas |  | Erdgas | Ja | nein | 175 | 173 |  | Gasturbinen mit nachgeschalteter Dampfturbine | Teileinspeisung (einschließlich Eigenverbrauch) | Amprion GmbH (SNB976890256486) | Höchstspannung
SEE923421872301 | BASF SE | GuD Süd GT2 | 67063 | Ludwigshafen | Carl-Bosch-Straße | 38 | Rheinland-Pfalz | 1997-07-14 | 1997 | In Betrieb | Erdgas | Erdgas, Erdölgas |  | Erdgas | Ja | nein | 167.5 | 165.5 |  | Gasturbinen mit nachgeschalteter Dampfturbine | Teileinspeisung (einschließlich Eigenverbrauch) | Amprion GmbH (SNB976890256486) | Höchstspannung
SEE974910236807 | BASF SE | N822 GE1 | 67063 | Ludwigshafen | Carl-Bosch-Straße | 38 | Rheinland-Pfalz | 1991-01-01 | 1991 | In Betrieb | Wärme | Dampf (zum Beispiel Prozesswärme) |  | Wärme | Ja | nein | 2.7 | 2.65 |  | Gegendruckmaschine ohne Entnahme | Teileinspeisung (einschließlich Eigenverbrauch) | Amprion GmbH (SNB976890256486) | Höchstspannung
SEE916689752430 | BASF SE | N822 GE2 | 67063 | Ludwigshafen | Carl-Bosch-Straße | 38 | Rheinland-Pfalz | 1991-01-01 | 1991 | In Betrieb | Wärme | Dampf (zum Beispiel Prozesswärme) |  | Wärme | Ja | nein | 2.7 | 2.65 |  | Gegendruckmaschine ohne Entnahme | Teileinspeisung (einschließlich Eigenverbrauch) | Amprion GmbH (SNB976890256486) | Höchstspannung
SEE922559384908 | BASF SE | NSD-101 | 67063 | Ludwigshafen | Carl-Bosch-Straße | 38 | Rheinland-Pfalz | 1988-05-12 | 1988 | In Betrieb | Mineralölprodukte | Dieselkraftstoff |  | Mineralölprodukte | Nein | nein | 5 | 4.875 |  | Verbrennungsmotor | Teileinspeisung (einschließlich Eigenverbrauch) | Amprion GmbH (SNB976890256486) | Höchstspannung
SEE920556442270 | BASF SE | NSD-102 | 67063 | Ludwigshafen | Carl-Bosch-Straße | 38 | Rheinland-Pfalz | 1988-05-12 | 1988 | In Betrieb | Mineralölprodukte | Dieselkraftstoff |  | Mineralölprodukte | Nein | nein | 5 | 4.875 |  | Verbrennungsmotor | Teileinspeisung (einschließlich Eigenverbrauch) | Amprion GmbH (SNB976890256486) | Höchstspannung
SEE906899424722 | BASF SE | S300 NT7 | 67063 | Ludwigshafen | Carl-Bosch-Straße | 38 | Rheinland-Pfalz | 2001-11-21 | 2001 | In Betrieb | Wärme | Dampf (zum Beispiel Prozesswärme) |  | Wärme | Ja | nein | 24.5 | 24 |  | Gegendruckmaschine mit Entnahme | Teileinspeisung (einschließlich Eigenverbrauch) | Amprion GmbH (SNB976890256486) | Höchstspannung
SEE976459856379 | BASF SE | S300 VT1 | 67063 | Ludwigshafen | Carl-Bosch-Straße | 38 | Rheinland-Pfalz | 1964-05-11 | 1964 | In Betrieb | Wärme | Dampf (zum Beispiel Prozesswärme) |  | Wärme | Ja | nein | 28.5 | 28 |  | Gegendruckmaschine ohne Entnahme | Teileinspeisung (einschließlich Eigenverbrauch) | Amprion GmbH (SNB976890256486) | Höchstspannung
SEE988071059649 | BASF SE | V159 ET | 67063 | Ludwigshafen | Carl-Bosch-Straße | 38 | Rheinland-Pfalz | 2013-06-14 | 2013 | In Betrieb | Druck aus Gasleitungen |  |  | Sonstige Energieträger (nicht erneuerbar) | Nein | nein | 2.3 | 2.25 |  | Sonstige | Teileinspeisung (einschließlich Eigenverbrauch) | Amprion GmbH (SNB976890256486) | Höchstspannung
SEE940474859066 | BASF SE | Z564 VT1 | 67063 | Ludwigshafen | Carl-Bosch-Straße | 38 | Rheinland-Pfalz | 1992-04-30 | 1992 | In Betrieb | Wärme | Dampf (zum Beispiel Prozesswärme) |  | Wärme | Ja | nein | 12.5 | 12 |  | Gegendruckmaschine mit Entnahme | Teileinspeisung (einschließlich Eigenverbrauch) | Amprion GmbH (SNB976890256486) | Höchstspannung
SEE974949152857 | Technische Werke Ludwigshafen am Rhein | Batteriespeicher | 67063 | Ludwigshafen | Industriestraße | 3 | Rheinland-Pfalz | 2018-09-19 | 2018 | In Betrieb | Speicher |  | Batterie | Batteriespeicher | Nein | nein | 9 | 9 |  |  | Teileinspeisung (einschließlich Eigenverbrauch) | TWL Netze GmbH (SNB935578300972) | Mittelspannung
SEE942253705168 | Technische Werke Ludwigshafen am Rhein | FHKW DT 2 | 67063 | Ludwigshafen | Industriestraße | 3 | Rheinland-Pfalz | 1989-02-24 | 1989 | In Betrieb | Wärme | Dampf (zum Beispiel Prozesswärme) |  | Wärme | Ja | nein | 13.2 | 12.07 |  | Gegendruckmaschine mit Entnahme | Teileinspeisung (einschließlich Eigenverbrauch) | TWL Netze GmbH (SNB935578300972) | Mittelspannung
SEE966264899036 | Technische Werke Ludwigshafen am Rhein | FHKW DT5 | 67063 | Ludwigshafen | Industriestraße | 3 | Rheinland-Pfalz | 2005-07-05 | 2005 | In Betrieb | Wärme | Dampf (zum Beispiel Prozesswärme) |  | Wärme | Ja | nein | 10 | 9.1443 |  | Gegendruckmaschine mit Entnahme | Teileinspeisung (einschließlich Eigenverbrauch) | TWL Netze GmbH (SNB935578300972) | Mittelspannung
SEE969698095906 | Technische Werke Ludwigshafen am Rhein | FHKW DT6 | 67063 | Ludwigshafen | Industriestraße | 3 | Rheinland-Pfalz | 2018-04-12 | 2018 | In Betrieb | Wärme | Dampf (zum Beispiel Prozesswärme) |  | Wärme | Ja | nein | 6 | 5.4866 |  | Kondensationsmaschine mit Entnahme | Teileinspeisung (einschließlich Eigenverbrauch) | TWL Netze GmbH (SNB935578300972) | Mittelspannung
SEE918857857947 | Technische Werke Ludwigshafen am Rhein | FHKW GT4 | 67063 | Ludwigshafen | Industriestraße | 3 | Rheinland-Pfalz | 1995-08-26 | 1995 | In Betrieb | Erdgas | Erdgas, Erdölgas |  | Erdgas | Ja | nein | 4.8 | 4.3893 |  | Gasturbinen mit Abhitzekessel | Teileinspeisung (einschließlich Eigenverbrauch) | TWL Netze GmbH (SNB935578300972) | Mittelspannung
SEE929516405690 | BMK Biomassekraftwerk Lünen GmbH | BMK Lünen | 44536 | Lünen | Josef-Rethmann-Straße | 4 | Nordrhein-Westfalen | 2006-03-23 | 2006 | In Betrieb | Biomasse | Altholz, Gebrauchtholz, Holz(sperr)müll |  | Biomasse | Nein | nein | 20.5 | 18.5 |  | Kondensationsmaschine mit Entnahme | Volleinspeisung | Stadtwerke Lünen GmbH (SNB942111583372) | Mittelspannung
SEE905490507995 | Coulomb GmbH | Q_ESS_Luenen | 44536 | Lünen | Brunnenstraße | 138 | Nordrhein-Westfalen | 2016-12-01 | 2016 | In Betrieb | Speicher |  | Batterie | Batteriespeicher | Nein | nein | 11.92 | 11.92 |  |  | Volleinspeisung | Stadtwerke Lünen GmbH (SNB942111583372) | Mittelspannung
SEE961029163353 | Trianel Kohlekraftwerk Lünen GmbH & Co KG | Trianel Kohlekraftwerk Lünen | 44536 | Lünen | Frydagstraße | 40 | Nordrhein-Westfalen | 2013-01-01 | 2013 | In Betrieb | Steinkohle | Steinkohlen |  | Steinkohle | Ja | nein | 812 | 746 |  | Kondensationsmaschine mit Entnahme | Volleinspeisung | Amprion GmbH (SNB976890256486) | Höchstspannung
SEE952794027650 | Stadtwerke Leipzig GmbH | BMHKW Piesteritz | 6886 | Lutherstadt Wittenberg | Dessauer Straße | 124 | Sachsen-Anhalt | 2008-12-18 | 2008 | In Betrieb | Biomasse | Wald-Holzhackschnitzel, Wald-Scheitholz, -Kronenholz |  | Biomasse | Ja | nein | 20 | 20 |  | Kondensationsmaschine mit Entnahme | Volleinspeisung | Mitteldeutsche Netzgesellschaft Strom mbH (SNB916269213931) | Hochspannung; Hochspannung
SEE932127408097 | PreZero Energy Zorbau GmbH | Generator Zorbau | 6686 | Lützen | Bayerische Straße | 20 | Sachsen-Anhalt | 2005-06-06 | 2005 | In Betrieb | nicht biogener Abfall | Abfall (Hausmüll, Siedl.abf.) |  | Abfall | Ja | nein | 29.68 | 27.2 |  | Kondensationsmaschine mit Entnahme | Teileinspeisung (einschließlich Eigenverbrauch) | Mitteldeutsche Netzgesellschaft Strom mbH (SNB916269213931) | Hochspannung
SEE962737235608 | Müllheizkraftwerk Rothensee GmbH | Block 1 | 39126 | Magdeburg | Kraftwerk-Privatweg | 7 | Sachsen-Anhalt | 2005-07-17 | 2005 | In Betrieb | nicht biogener Abfall | Abfall (Hausmüll, Siedl.abf.) |  | Abfall | Ja | nein | 33.6 | 29.2 |  | Gegendruckmaschine mit Entnahme | Teileinspeisung (einschließlich Eigenverbrauch) | Netze Magdeburg GmbH (SNB933459598975) | Umspannebene Hochspannung/Mittelspannung
SEE999819576335 | Müllheizkraftwerk Rothensee GmbH | Block 2 | 39126 | Magdeburg | Kraftwerk-Privatweg | 7 | Sachsen-Anhalt | 2006-09-08 | 2006 | In Betrieb | nicht biogener Abfall | Abfall (Hausmüll, Siedl.abf.) |  | Abfall | Ja | nein | 33.6 | 33.6 |  | Gegendruckmaschine mit Entnahme | Volleinspeisung | Netze Magdeburg GmbH (SNB933459598975) | Umspannebene Hochspannung/Mittelspannung
SEE963848288279 | Müllheizkraftwerk Rothensee GmbH | Dampfturbine Block 3 | 39126 | Magdeburg | Kraftwerk-Privatweg | 7 | Sachsen-Anhalt | 2024-10-30 | 2024 | In Betrieb | nicht biogener Abfall | Abfall (Hausmüll, Siedl.abf.) |  | Abfall | Ja | nein | 33.83 | 33.83 |  | Kondensationsmaschine mit Entnahme | Volleinspeisung | Netze Magdeburg GmbH (SNB933459598975) | Hochspannung
SEE986030306643 | Entsorgungsgesellschaft Mainz mbH | MHKW DTS | 55120 | Mainz | Kraftwerkallee | 1 | Rheinland-Pfalz | 2009-06-01 | 2009 | In Betrieb | nicht biogener Abfall | Abfall (Hausmüll, Siedl.abf.) |  | Abfall | Ja | nein | 20 | 15 |  | Kondensationsmaschine mit Entnahme | Teileinspeisung (einschließlich Eigenverbrauch) | Mainzer Netze GmbH (SNB959523885956) | Hochspannung; Hochspannung; Hochspannung; Hochspannung; Hochspannung
SEE990760688887 | Entsorgungsgesellschaft Mainz mbH | MHKW EBT | 55120 | Mainz | Kraftwerkallee | 1 | Rheinland-Pfalz | 2003-01-01 | 2003 | In Betrieb | nicht biogener Abfall | Abfall (Hausmüll, Siedl.abf.) |  | Abfall | Ja | nein | 5 | 5 |  | Gegendruckmaschine ohne Entnahme | Teileinspeisung (einschließlich Eigenverbrauch) | Mainzer Netze GmbH (SNB959523885956) | Hochspannung; Hochspannung; Hochspannung; Hochspannung; Hochspannung
SEE951582148140 | Kraftwerke Mainz-Wiesbaden AG | BHKW KW5 51 | 55120 | Mainz | Kraftwerkallee | 1 | Rheinland-Pfalz | 2020-12-23 | 2020 | In Betrieb | Erdgas | Erdgas, Erdölgas |  | Erdgas | Ja | nein | 10.02 | 9.93 |  | Verbrennungsmotor | Teileinspeisung (einschließlich Eigenverbrauch) | Mainzer Netze GmbH (SNB959523885956) | Hochspannung; Hochspannung; Hochspannung; Hochspannung; Hochspannung
SEE983509659989 | Kraftwerke Mainz-Wiesbaden AG | BHKW KW5 52 | 55120 | Mainz | Kraftwerkallee | 1 | Rheinland-Pfalz | 2020-12-23 | 2020 | In Betrieb | Erdgas | Erdgas, Erdölgas |  | Erdgas | Ja | nein | 10.02 | 9.93 |  | Verbrennungsmotor | Teileinspeisung (einschließlich Eigenverbrauch) | Mainzer Netze GmbH (SNB959523885956) | Hochspannung; Hochspannung; Hochspannung; Hochspannung; Hochspannung
SEE964290104919 | Kraftwerke Mainz-Wiesbaden AG | BHKW KW5 53 | 55120 | Mainz | Kraftwerkallee | 1 | Rheinland-Pfalz | 2020-12-23 | 2020 | In Betrieb | Erdgas | Erdgas, Erdölgas |  | Erdgas | Ja | nein | 10.02 | 9.93 |  | Verbrennungsmotor | Teileinspeisung (einschließlich Eigenverbrauch) | Mainzer Netze GmbH (SNB959523885956) | Hochspannung; Hochspannung; Hochspannung; Hochspannung; Hochspannung
SEE920825895844 | Kraftwerke Mainz-Wiesbaden AG | BHKW KW5 54 | 55120 | Mainz | Kraftwerkallee | 1 | Rheinland-Pfalz | 2020-12-23 | 2020 | In Betrieb | Erdgas | Erdgas, Erdölgas |  | Erdgas | Ja | nein | 10.02 | 9.93 |  | Verbrennungsmotor | Teileinspeisung (einschließlich Eigenverbrauch) | Mainzer Netze GmbH (SNB959523885956) | Hochspannung; Hochspannung; Hochspannung; Hochspannung; Hochspannung
SEE979557966681 | Kraftwerke Mainz-Wiesbaden AG | BHKW KW5 55 | 55120 | Mainz | Kraftwerkallee | 1 | Rheinland-Pfalz | 2020-12-23 | 2020 | In Betrieb | Erdgas | Erdgas, Erdölgas |  | Erdgas | Ja | nein | 10.02 | 9.93 |  | Verbrennungsmotor | Teileinspeisung (einschließlich Eigenverbrauch) | Mainzer Netze GmbH (SNB959523885956) | Hochspannung; Hochspannung; Hochspannung; Hochspannung; Hochspannung
SEE945401341942 | Kraftwerke Mainz-Wiesbaden AG | BHKW KW5 56 | 55120 | Mainz | Kraftwerkallee | 1 | Rheinland-Pfalz | 2020-12-23 | 2020 | In Betrieb | Erdgas | Erdgas, Erdölgas |  | Erdgas | Ja | nein | 10.02 | 9.93 |  | Verbrennungsmotor | Teileinspeisung (einschließlich Eigenverbrauch) | Mainzer Netze GmbH (SNB959523885956) | Hochspannung; Hochspannung; Hochspannung; Hochspannung; Hochspannung
SEE997770651436 | Kraftwerke Mainz-Wiesbaden AG | BHKW KW5 57 | 55120 | Mainz | Kraftwerkallee | 1 | Rheinland-Pfalz | 2020-12-23 | 2020 | In Betrieb | Erdgas | Erdgas, Erdölgas |  | Erdgas | Ja | nein | 10.02 | 9.93 |  | Verbrennungsmotor | Teileinspeisung (einschließlich Eigenverbrauch) | Mainzer Netze GmbH (SNB959523885956) | Hochspannung; Hochspannung; Hochspannung; Hochspannung; Hochspannung
SEE966089822219 | Kraftwerke Mainz-Wiesbaden AG | BHKW KW5 58 | 55120 | Mainz | Kraftwerkallee | 1 | Rheinland-Pfalz | 2020-12-23 | 2020 | In Betrieb | Erdgas | Erdgas, Erdölgas |  | Erdgas | Ja | nein | 10.02 | 9.93 |  | Verbrennungsmotor | Teileinspeisung (einschließlich Eigenverbrauch) | Mainzer Netze GmbH (SNB959523885956) | Hochspannung; Hochspannung; Hochspannung; Hochspannung; Hochspannung
SEE945569399960 | Kraftwerke Mainz-Wiesbaden AG | BHKW KW5 59 | 55120 | Mainz | Kraftwerkallee | 1 | Rheinland-Pfalz | 2020-12-23 | 2020 | In Betrieb | Erdgas | Erdgas, Erdölgas |  | Erdgas | Ja | nein | 10.02 | 9.93 |  | Verbrennungsmotor | Teileinspeisung (einschließlich Eigenverbrauch) | Mainzer Netze GmbH (SNB959523885956) | Hochspannung; Hochspannung; Hochspannung; Hochspannung; Hochspannung
SEE916830465356 | Kraftwerke Mainz-Wiesbaden AG | BHKW KW5 5A | 55120 | Mainz | Kraftwerkallee | 1 | Rheinland-Pfalz | 2020-12-23 | 2020 | In Betrieb | Erdgas | Erdgas, Erdölgas |  | Erdgas | Ja | nein | 10.02 | 9.93 |  | Verbrennungsmotor | Teileinspeisung (einschließlich Eigenverbrauch) | Mainzer Netze GmbH (SNB959523885956) | Hochspannung; Hochspannung; Hochspannung; Hochspannung; Hochspannung
SEE969670581717 | Kraftwerke Mainz-Wiesbaden AG | KW2 DT27 | 55120 | Mainz | Kraftwerkallee | 1 | Rheinland-Pfalz | 1977-01-01 | 1977 | Netzreserve aufgrund § 13b EnWG | Erdgas | Erdgas, Erdölgas |  | Erdgas | Ja | nein | 270 | 250 |  | Kondensationsmaschine mit Entnahme | Teileinspeisung (einschließlich Eigenverbrauch) | Mainzer Netze GmbH (SNB959523885956) | Hochspannung; Hochspannung; Hochspannung; Hochspannung; Hochspannung
SEE982563254987 | Kraftwerke Mainz-Wiesbaden AG | KW2 GT26 | 55120 | Mainz | Kraftwerkallee | 1 | Rheinland-Pfalz | 1977-01-01 | 1977 | In Betrieb | Erdgas | Erdgas, Erdölgas |  | Erdgas | Nein | nein | 95 | 90 |  | Gasturbinen ohne Abhitzekessel | Teileinspeisung (einschließlich Eigenverbrauch) | Mainzer Netze GmbH (SNB959523885956) | Hochspannung; Hochspannung; Hochspannung; Hochspannung; Hochspannung
SEE996285049943 | Kraftwerke Mainz-Wiesbaden AG | KW3 DT32 | 55120 | Mainz | Kraftwerkallee | 1 | Rheinland-Pfalz | 2001-07-05 | 2001 | In Betrieb | Erdgas | Erdgas, Erdölgas |  | Erdgas | Ja | nein | 139.7 | 139.7 |  | Kondensationsmaschine mit Entnahme | Volleinspeisung | Mainzer Netze GmbH (SNB959523885956) | Hochspannung; Hochspannung; Hochspannung; Hochspannung; Hochspannung
SEE909927513559 | Kraftwerke Mainz-Wiesbaden AG | KW3 GT31 | 55120 | Mainz | Kraftwerkallee | 1 | Rheinland-Pfalz | 2001-07-05 | 2001 | In Betrieb | Erdgas | Erdgas, Erdölgas |  | Erdgas | Ja | nein | 296.3 | 291.3 |  | Gasturbinen mit Abhitzekessel | Teileinspeisung (einschließlich Eigenverbrauch) | Mainzer Netze GmbH (SNB959523885956) | Hochspannung; Hochspannung; Hochspannung; Hochspannung; Hochspannung
SEE901196452256 | essity Operations Mainz-Kostheim GmbH | Turbine 4 | 55246 | Mainz-Kostheim | Kommerzienrat-Disch-Brücke | 1 | Hessen | 1983-06-30 | 1983 | In Betrieb | Erdgas | Erdgas, Erdölgas |  | Erdgas | Ja | nein | 7.18 | 6.71 |  | Gegendruckmaschine mit Entnahme | Teileinspeisung (einschließlich Eigenverbrauch) | Mainzer Netze GmbH (SNB959523885956) | Hochspannung
SEE973271553004 | essity Operations Mainz-Kostheim GmbH | Turbine 5 | 55246 | Mainz-Kostheim | Kommerzienrat-Disch-Brücke | 1 | Hessen | 2013-01-09 | 2013 | In Betrieb | Erdgas | Erdgas, Erdölgas |  | Erdgas | Ja | nein | 6.19 | 5.57 |  | Gegendruckmaschine mit Entnahme | Teileinspeisung (einschließlich Eigenverbrauch) | Mainzer Netze GmbH (SNB959523885956) | Hochspannung
SEE921830733190 | envia THERM GmbH | BMHKW Malchin DT | 17139 | Malchin | Mühlentorsiedlung | 7 | Mecklenburg-Vorpommern | 2003-09-10 | 2003 | In Betrieb | Biomasse | Altholz, Gebrauchtholz, Holz(sperr)müll |  | Biomasse | Ja | nein | 10.626 | 10.626 |  | Gegendruckmaschine mit Entnahme | Volleinspeisung | E.DIS Netz GmbH (SNB941690671609) | Mittelspannung
SEE923959807806 | BASF SE | Turbine 3 | 68169 | Mannheim | Otto-Hahn-Straße | 1 | Baden-Württemberg | 2006-11-10 | 2006 | In Betrieb | nicht biogener Abfall | Abfall (Hausmüll, Siedl.abf.) |  | Abfall | Nein | nein | 11.3 | 11.14 |  | Kondensationsmaschine mit Entnahme | Teileinspeisung (einschließlich Eigenverbrauch) | MVV Netze GmbH (SNB985472799266) | Mittelspannung
SEE996946209945 | Caterpillar Energy Solutions | P12 | 68167 | Mannheim | Carl-Benz-Straße | 1 | Baden-Württemberg | 1939-11-22 | 1939 | In Betrieb | Erdgas | Erdgas, Erdölgas |  | Erdgas | Nein | nein | 3.375 | 3.375 |  | Verbrennungsmotor | Teileinspeisung (einschließlich Eigenverbrauch) | MVV Netze GmbH (SNB985472799266) | Mittelspannung
SEE945811865984 | Caterpillar Energy Solutions | P13 | 68167 | Mannheim | Carl-Benz-Straße | 1 | Baden-Württemberg | 1939-11-22 | 1939 | In Betrieb | Erdgas | Erdgas, Erdölgas |  | Erdgas | Nein | nein | 1 | 1 |  | Verbrennungsmotor | Teileinspeisung (einschließlich Eigenverbrauch) | MVV Netze GmbH (SNB985472799266) | Mittelspannung
SEE936364054154 | Caterpillar Energy Solutions | P18 | 68167 | Mannheim | Carl-Benz-Straße | 1 | Baden-Württemberg | 1939-11-22 | 1939 | In Betrieb | Erdgas | Erdgas, Erdölgas |  | Erdgas | Nein | nein | 2.3 | 2.3 |  | Verbrennungsmotor |  | MVV Netze GmbH (SNB985472799266) | Mittelspannung
SEE988996320985 | Caterpillar Energy Solutions | P31 | 68167 | Mannheim | Carl-Benz-Straße | 1 | Baden-Württemberg | 1994-05-02 | 1994 | In Betrieb | Erdgas | Erdgas, Erdölgas |  | Erdgas | Nein | nein | 1.84 | 1.84 |  | Verbrennungsmotor | Teileinspeisung (einschließlich Eigenverbrauch) | MVV Netze GmbH (SNB985472799266) | Mittelspannung
SEE988996320985 | Caterpillar Energy Solutions | P31 | 68167 | Mannheim | Carl-Benz-Straße | 1 | Baden-Württemberg | 1994-05-02 | 1994 | In Betrieb | Erdgas | Erdgas, Erdölgas |  | Erdgas | Nein | nein | 1.84 | 1.84 |  | Verbrennungsmotor | Teileinspeisung (einschließlich Eigenverbrauch) | MVV Netze GmbH (SNB985472799266) | Mittelspannung
SEE968984873471 | Caterpillar Energy Solutions | P34 | 68167 | Mannheim | Carl-Benz-Straße | 1 | Baden-Württemberg | 2007-06-27 | 2007 | In Betrieb | Erdgas | Erdgas, Erdölgas |  | Erdgas | Nein | nein | 1.38 | 1.32 |  | Verbrennungsmotor | Teileinspeisung (einschließlich Eigenverbrauch) | MVV Netze GmbH (SNB985472799266) | Mittelspannung
SEE997674469793 | Caterpillar Energy Solutions | P35 | 68167 | Mannheim | Carl-Benz-Straße | 1 | Baden-Württemberg | 2007-06-27 | 2007 | In Betrieb | Erdgas | Erdgas, Erdölgas |  | Erdgas | Nein | nein | 2 | 2 |  | Verbrennungsmotor | Teileinspeisung (einschließlich Eigenverbrauch) | MVV Netze GmbH (SNB985472799266) | Mittelspannung
SEE975815924073 | Caterpillar Energy Solutions | P37 | 68167 | Mannheim | Carl-Benz-Straße | 1 | Baden-Württemberg | 1994-05-02 | 1994 | In Betrieb | Erdgas | Erdgas, Erdölgas |  | Erdgas | Nein | nein | 4.5 | 4.5 |  | Verbrennungsmotor | Teileinspeisung (einschließlich Eigenverbrauch) | MVV Netze GmbH (SNB985472799266) | Mittelspannung
SEE949685414514 | Caterpillar Energy Solutions | P87 | 68167 | Mannheim | Carl-Benz-Straße | 1 | Baden-Württemberg | 2004-01-21 | 2004 | In Betrieb | Erdgas | Erdgas, Erdölgas |  | Erdgas | Nein | nein | 1.6 | 1.6 |  | Verbrennungsmotor | Teileinspeisung (einschließlich Eigenverbrauch) | MVV Netze GmbH (SNB985472799266) | Mittelspannung
SEE976325553869 | Essity Operations Mannheim GmbH | DTS 1 | 68305 | Mannheim | Sandhofer Straße | 176 | Baden-Württemberg | 1966-09-01 | 1966 | In Betrieb | Biomasse | Brennlauge, Schwarzlauge, Sulfitablauge |  | Biomasse | Ja | nein | 28.5 | 28.448 |  | Gegendruckmaschine mit Entnahme | Teileinspeisung (einschließlich Eigenverbrauch) | MVV Netze GmbH (SNB985472799266) | Hochspannung
SEE906120609386 | Essity Operations Mannheim GmbH | DTS 2 | 68305 | Mannheim | Sandhofer Straße | 176 | Baden-Württemberg | 1969-11-21 | 1969 | In Betrieb | Erdgas | Erdgas, Erdölgas |  | Erdgas | Ja | nein | 28.5 | 28.448 |  | Gegendruckmaschine mit Entnahme | Teileinspeisung (einschließlich Eigenverbrauch) | MVV Netze GmbH (SNB985472799266) | Hochspannung
SEE919366422664 | Essity Operations Mannheim GmbH | DTS 3 | 68305 | Mannheim | Sandhofer Straße | 176 | Baden-Württemberg | 2012-11-21 | 2012 | In Betrieb | Erdgas | Erdgas, Erdölgas |  | Erdgas | Ja | nein | 17.04 | 17.009 |  | Gegendruckmaschine mit Entnahme | Teileinspeisung (einschließlich Eigenverbrauch) | MVV Netze GmbH (SNB985472799266) | Hochspannung
SEE909002940690 | Grosskraftwerk Mannheim | GKM Block 6 | 68199 | Mannheim | Marguerrestraße | 1 | Baden-Württemberg | 2005-12-26 | 2005 | In Betrieb | Steinkohle |  |  | Steinkohle | Ja | nein | 280 | 255 |  | Gegendruckmaschine mit Entnahme | Teileinspeisung (einschließlich Eigenverbrauch) | Amprion GmbH (SNB976890256486); MVV Netze GmbH (SNB985472799266); Pfalzwerke Netz AG (SNB961471621746); TransnetBW GmbH (SNB984944755380) | Höchstspannung; Höchstspannung; Hochspannung; Hochspannung; Mittelspannung
SEE988699847857 | Grosskraftwerk Mannheim | GKM Block 7 | 68199 | Mannheim | Marguerrestraße | 1 | Baden-Württemberg | 1982-11-01 | 1982 | Netzreserve aufgrund § 13b EnWG | Steinkohle |  |  | Steinkohle | Nein | nein | 475 | 425 |  | Kondensationsmaschine ohne Entnahme | Volleinspeisung | TransnetBW GmbH (SNB984944755380) | Höchstspannung
SEE975507584615 | Grosskraftwerk Mannheim | GKM Block 8 | 68199 | Mannheim | Marguerrestraße | 1 | Baden-Württemberg | 1993-04-05 | 1993 | Netzreserve aufgrund § 13b EnWG | Steinkohle |  |  | Steinkohle | Nein | nein | 480 | 435 |  | Gegendruckmaschine mit Entnahme | Teileinspeisung (einschließlich Eigenverbrauch) | Amprion GmbH (SNB976890256486); MVV Netze GmbH (SNB985472799266); Pfalzwerke Netz AG (SNB961471621746); TransnetBW GmbH (SNB984944755380) | Höchstspannung; Höchstspannung; Hochspannung; Hochspannung; Mittelspannung
SEE988477355802 | Grosskraftwerk Mannheim | GKM Block 9 | 68199 | Mannheim | Marguerrestraße | 1 | Baden-Württemberg | 2015-05-02 | 2015 | In Betrieb | Steinkohle | Steinkohlen |  | Steinkohle | Ja | nein | 911 | 868 |  | Kondensationsmaschine mit Entnahme | Teileinspeisung (einschließlich Eigenverbrauch) | Amprion GmbH (SNB976890256486); MVV Netze GmbH (SNB985472799266); Pfalzwerke Netz AG (SNB961471621746); TransnetBW GmbH (SNB984944755380) | Höchstspannung; Höchstspannung; Hochspannung; Hochspannung; Mittelspannung
SEE907276435515 | MVV Umwelt Asset GmbH | BMKW Mannheim | 68169 | Mannheim | Otto-Hahn-Straße | 1 | Baden-Württemberg | 2003-11-28 | 2003 | In Betrieb | Biomasse | Altholz, Gebrauchtholz, Holz(sperr)müll |  | Biomasse | Nein | nein | 20 | 17.9 |  | Kondensationsmaschine ohne Entnahme | Volleinspeisung | MVV Netze GmbH (SNB985472799266) | Mittelspannung
SEE904983741502 | MVV Umwelt Asset GmbH | MHKW Mannheim Generator T60 | 68169 | Mannheim | Otto-Hahn-Straße | 1 | Baden-Württemberg | 2010-01-07 | 2010 | In Betrieb | nicht biogener Abfall | Abfall (Hausmüll, Siedl.abf.) |  | Abfall | Ja | nein | 27.6 | 25.6 |  | Kondensationsmaschine mit Entnahme | Teileinspeisung (einschließlich Eigenverbrauch) | MVV Netze GmbH (SNB985472799266) | Mittelspannung
SEE953730197888 | MVV Umwelt Asset GmbH | MHKW Mannheim Generator TD0 | 68169 | Mannheim | Otto-Hahn-Straße | 1 | Baden-Württemberg | 2012-08-13 | 2012 | In Betrieb | nicht biogener Abfall | Abfall (Hausmüll, Siedl.abf.) |  | Abfall | Ja | nein | 8.85 | 4.26 |  | Gegendruckmaschine mit Entnahme | Teileinspeisung (einschließlich Eigenverbrauch) | MVV Netze GmbH (SNB985472799266) | Mittelspannung
SEE948093740512 | MVV Umwelt Asset GmbH | MHKW Mannheim Generator TE0 | 68169 | Mannheim | Otto-Hahn-Straße | 1 | Baden-Württemberg | 2012-06-14 | 2012 | In Betrieb | nicht biogener Abfall | Abfall (Hausmüll, Siedl.abf.) |  | Abfall | Ja | nein | 8.85 | 4.26 |  | Gegendruckmaschine mit Entnahme | Teileinspeisung (einschließlich Eigenverbrauch) | MVV Netze GmbH (SNB985472799266) | Mittelspannung
SEE953182244383 | MVV Umwelt Asset GmbH | MHKW Mannheim Generator X1 | 68169 | Mannheim | Otto-Hahn-Straße | 1 | Baden-Württemberg | 2020-03-13 | 2020 | In Betrieb | nicht biogener Abfall | Abfall (Hausmüll, Siedl.abf.) |  | Abfall | Ja | nein | 5.48 | 4.08 |  | Gegendruckmaschine ohne Entnahme | Teileinspeisung (einschließlich Eigenverbrauch) | MVV Netze GmbH (SNB985472799266) | Mittelspannung
SEE994391041424 | EnBW Energie Baden-Württemberg AG | Kraftwerk Marbach MAR 3 GT (solo) | 71672 | Marbach | Ludwigsburger Str. | 100/1 | Baden-Württemberg | 1975-09-15 | 1975 | Netzreserve aufgrund § 13b EnWG | Mineralölprodukte | Heizöl, leicht |  | Mineralölprodukte | Nein | nein | 85 | 85 |  | Gasturbinen mit Abhitzekessel | Volleinspeisung | Netze BW GmbH (SNB948311994307) | Hochspannung
SEE933361522259 | EnBW Energie Baden-Württemberg AG | Kraftwerk Marbach MAR 4 | 71672 | Marbach | Thomas-Alva-Edison-Ring | 6 | Baden-Württemberg | 2024-09-30 | 2024 | besonderes netztechnisches Betriebsmittel | Mineralölprodukte | Heizöl, leicht |  | Mineralölprodukte | Nein | nein | 310 | 306.5 |  | Gasturbinen ohne Abhitzekessel | Volleinspeisung | TransnetBW GmbH (SNB984944755380) | Höchstspannung
SEE977273010268 | Evonik Operations GmbH | Kraftwerk IV, DT 411 | 45772 | Marl | Paul-Baumann-Straße | 1 | Nordrhein-Westfalen | 2016-02-13 | 2016 | In Betrieb | Erdgas | Erdgas, Erdölgas |  | Erdgas | Ja | nein | 13.96 | 13.76 |  | Gegendruckmaschine ohne Entnahme | Volleinspeisung | CPM Netz GmbH (SNB956923775696) | Hochspannung; Mittelspannung; Mittelspannung
SEE945093389369 | Evonik Operations GmbH | Kraftwerk IV, GT 421 | 45772 | Marl | Paul-Baumann-Straße | 1 | Nordrhein-Westfalen | 2016-02-13 | 2016 | In Betrieb | Erdgas | Erdgas, Erdölgas |  | Erdgas | Ja | nein | 47.99 | 47 |  | Gasturbinen mit nachgeschalteter Dampfturbine | Volleinspeisung | CPM Netz GmbH (SNB956923775696) | Hochspannung; Mittelspannung; Mittelspannung
SEE994351082467 | Evonik Operations GmbH | Kraftwerk VI, Block 61, DT610 | 45772 | Marl | Paul-Baumann-Straße | 1 | Nordrhein-Westfalen | 2022-09-09 | 2022 | In Betrieb | Erdgas | Erdgas, Erdölgas |  | Erdgas | Ja | nein | 35.8 | 35.7 |  | Gegendruckmaschine mit Entnahme | Volleinspeisung | CPM Netz GmbH (SNB956923775696) | Hochspannung
SEE907282834715 | Evonik Operations GmbH | Kraftwerk VI, Block 61, GT611 | 45772 | Marl | Paul-Baumann-Straße | 1 | Nordrhein-Westfalen | 2022-09-09 | 2022 | In Betrieb | Erdgas | Erdgas, Erdölgas |  | Erdgas | Ja | nein | 56.76 | 55.3 |  | Gasturbinen mit nachgeschalteter Dampfturbine | Volleinspeisung | CPM Netz GmbH (SNB956923775696) | Hochspannung
SEE970820981745 | Evonik Operations GmbH | Kraftwerk VI, Block 62, DT620 | 45772 | Marl | Paul-Baumann-Straße | 1 | Nordrhein-Westfalen | 2022-09-09 | 2022 | In Betrieb | Erdgas | Erdgas, Erdölgas |  | Erdgas | Ja | nein | 36.08 | 35.98 |  | Gegendruckmaschine mit Entnahme | Volleinspeisung | CPM Netz GmbH (SNB956923775696) | Hochspannung
SEE926313104276 | Evonik Operations GmbH | Kraftwerk VI, Block 62, GT621 | 45772 | Marl | Paul-Baumann-Straße | 1 | Nordrhein-Westfalen | 2022-09-09 | 2022 | In Betrieb | Erdgas | Erdgas, Erdölgas |  | Erdgas | Ja | nein | 56.5 | 55.014 |  | Gasturbinen mit nachgeschalteter Dampfturbine | Volleinspeisung | CPM Netz GmbH (SNB956923775696) | Hochspannung
SEE920801236685 | Evonik Operations GmbH | Kraftwerk VII, Block 71, DT710 | 45772 | Marl | Paul-Baumann-Straße | 1 | Nordrhein-Westfalen | 2022-12-12 | 2022 | In Betrieb | Erdgas | Erdgas, Erdölgas |  | Erdgas | Ja | nein | 36.33 | 36.23 |  | Gegendruckmaschine mit Entnahme | Volleinspeisung | CPM Netz GmbH (SNB956923775696) | Hochspannung
SEE920575296687 | Evonik Operations GmbH | Kraftwerk VII, Block 71, GT711 | 45772 | Marl | Paul-Baumann-Straße | 1 | Nordrhein-Westfalen | 2022-12-12 | 2022 | In Betrieb | Erdgas | Erdgas, Erdölgas |  | Erdgas | Ja | nein | 57.21 | 55.77 |  | Gasturbinen mit nachgeschalteter Dampfturbine | Volleinspeisung | CPM Netz GmbH (SNB956923775696) | Hochspannung
SEE999756197518 | Moritz J. Weig GmbH & Co. KG | Dampfturbine 2 | 56727 | Mayen | Polcher Straße | 113 | Rheinland-Pfalz | 2015-10-01 | 2015 | In Betrieb | Erdgas | Erdgas, Erdölgas |  | Erdgas | Ja | nein | 18.5 | 17.7 |  | Gegendruckmaschine mit Entnahme | Teileinspeisung (einschließlich Eigenverbrauch) | Westnetz GmbH (SNB921897286493) | Umspannebene Hochspannung/Mittelspannung
SEE932782707160 | Moritz J. Weig GmbH & Co. KG | Dampfturbine 3 | 56727 | Mayen | Polcher Straße | 113 | Rheinland-Pfalz | 2015-10-01 | 2015 | vorläufig stillgelegt | Erdgas | Erdgas, Erdölgas |  | Erdgas | Ja | nein | 28.8 | 27.5 |  | Gegendruckmaschine mit Entnahme | Teileinspeisung (einschließlich Eigenverbrauch) | Westnetz GmbH (SNB921897286493) | Umspannebene Hochspannung/Mittelspannung
SEE958827094903 | Moritz J. Weig GmbH & Co. KG | Gasturbine 1 | 56727 | Mayen | Polcher Straße | 113 | Rheinland-Pfalz | 2015-10-01 | 2015 | In Betrieb | Erdgas | Erdgas, Erdölgas |  | Erdgas | Ja | nein | 3.3 | 3 |  | Gasturbinen mit Abhitzekessel | Teileinspeisung (einschließlich Eigenverbrauch) | Westnetz GmbH (SNB921897286493) | Umspannebene Hochspannung/Mittelspannung
SEE982064018118 | Moritz J. Weig GmbH & Co. KG | Gasturbine 2 | 56727 | Mayen | Polcher Straße | 113 | Rheinland-Pfalz | 2015-10-01 | 2015 | In Betrieb | Erdgas | Erdgas, Erdölgas |  | Erdgas | Ja | nein | 16 | 14.5 |  | Gasturbinen mit Abhitzekessel | Teileinspeisung (einschließlich Eigenverbrauch) | Westnetz GmbH (SNB921897286493) | Umspannebene Hochspannung/Mittelspannung
SEE943181515102 | LEW Wasserkraft | Meitingen M1 | 86405 | Meitingen | Bernhard-Monath-Straße | 46 | Bayern | 1922-01-01 | 1922 | In Betrieb | Wasser |  |  | Wasser | Nein | nein | 4.21 | 4.2 |  |  | Volleinspeisung | LEW Verteilnetz GmbH (SNB911705062982) | Umspannebene Hochspannung/Mittelspannung
SEE962922475031 | LEW Wasserkraft | Meitingen M2 | 86405 | Meitingen | Bernhard-Monath-Straße | 46 | Bayern | 1922-01-01 | 1922 | In Betrieb | Wasser |  |  | Wasser | Nein | nein | 4.21 | 4.2 |  |  | Volleinspeisung | LEW Verteilnetz GmbH (SNB911705062982) | Umspannebene Hochspannung/Mittelspannung
SEE978382998973 | LEW Wasserkraft | Meitingen M3 | 86405 | Meitingen | Bernhard-Monath-Straße | 46 | Bayern | 1922-01-01 | 1922 | In Betrieb | Wasser |  |  | Wasser | Nein | nein | 4.21 | 4.2 |  |  | Volleinspeisung | LEW Verteilnetz GmbH (SNB911705062982) | Umspannebene Hochspannung/Mittelspannung
SEE909007092769 | Uniper Kraftwerke GmbH | Merching K(Ro)1 | 86504 | Merching | Friedenaustraße |  | Bayern | 1978-01-01 | 1978 | In Betrieb | Wasser |  |  | Wasser | Nein | nein | 4.5 | 4 |  |  | Volleinspeisung | LEW Verteilnetz GmbH (SNB911705062982) | Hochspannung
SEE996794687834 | Uniper Kraftwerke GmbH | Merching K(Ro)2 | 86504 | Merching | Friedenaustraße |  | Bayern | 1978-12-01 | 1978 | In Betrieb | Wasser |  |  | Wasser | Nein | nein | 4.5 | 4 |  |  | Volleinspeisung | LEW Verteilnetz GmbH (SNB911705062982) | Mittelspannung; Umspannebene Mittelspannung/Niederspannung
SEE935359739632 | Uniper Kraftwerke GmbH | Merching K(Ro)3 | 86504 | Merching | Friedenaustraße |  | Bayern | 1978-01-01 | 1978 | In Betrieb | Wasser |  |  | Wasser | Nein | nein | 4.5 | 4 |  |  | Volleinspeisung | LEW Verteilnetz GmbH (SNB911705062982) | Hochspannung
SEE993590107580 | EnBW Energie Baden-Württemberg AG | PSW Glems 1 | 72555 | Metzingen | Unterer Hof | 2 | Baden-Württemberg | 1964-10-26 | 1964 | In Betrieb | Speicher |  | Pumpspeicher | Pumpspeicher | Nein | nein | 45 | 45 |  |  | Teileinspeisung (einschließlich Eigenverbrauch) | Netze BW GmbH (SNB948311994307) | Hochspannung
SEE987119743892 | EnBW Energie Baden-Württemberg AG | PSW Glems 2 | 72555 | Metzingen | Unterer Hof | 2 | Baden-Württemberg | 1964-10-26 | 1964 | In Betrieb | Speicher |  | Pumpspeicher | Pumpspeicher | Nein | nein | 45 | 45 |  |  | Teileinspeisung (einschließlich Eigenverbrauch) | Netze BW GmbH (SNB948311994307) | Hochspannung
SEE989415663904 | BES Langenreichenbach GmbH & Co. KG | BES LRB | 4862 | Mockrehna | Wildschützer Straße | 999 x | Sachsen | 2018-06-25 | 2018 | In Betrieb | Speicher |  | Batterie | Batteriespeicher | Nein | nein | 7.3 | 7.3 |  |  | Volleinspeisung | Mitteldeutsche Netzgesellschaft Strom mbH (SNB916269213931) | Mittelspannung; Mittelspannung
SEE908200741672 | BES Langenreichenbach GmbH & Co. KG | BES LRB 2 | 4862 | Mockrehna | Wildschützer Straße | 999 y | Sachsen | 2018-06-25 | 2018 | In Betrieb | Speicher |  | Batterie | Batteriespeicher | Nein | nein | 9.125 | 9.125 |  |  | Volleinspeisung | Mitteldeutsche Netzgesellschaft Strom mbH (SNB916269213931) | Mittelspannung
SEE960935066536 | INEOS SOLVENTS GERMANY GMBH | TG7 | 47443 | Moers | Römerstraße | 733 | Nordrhein-Westfalen | 1974-11-14 | 1974 | In Betrieb | Erdgas | Dampf (zum Beispiel Prozesswärme) |  | Erdgas | Ja | nein | 12 | 7.5 |  | Gegendruckmaschine mit Entnahme | Teileinspeisung (einschließlich Eigenverbrauch) | Westnetz GmbH (SNB921897286493) | Umspannebene Hochspannung/Mittelspannung
SEE946501569267 | INEOS SOLVENTS GERMANY GMBH | TG8 | 47443 | Moers | Römerstraße | 733 | Nordrhein-Westfalen | 1995-09-01 | 1995 | In Betrieb | Erdgas | Dampf (zum Beispiel Prozesswärme) |  | Erdgas | Ja | nein | 12.6 | 12 |  | Gegendruckmaschine mit Entnahme | Teileinspeisung (einschließlich Eigenverbrauch) | Westnetz GmbH (SNB921897286493) | Umspannebene Hochspannung/Mittelspannung
SEE931225490034 | SMAREG7 GmbH & Co. KG | SMAREG7 Monheim | 86653 | Monheim | Am Sendle | 22 | Bayern | 2024-09-01 | 2024 | In Betrieb | Speicher |  | Batterie | Batteriespeicher | Nein | nein | 12 | 12 |  |  | Volleinspeisung | LEW Verteilnetz GmbH (SNB911705062982) | Mittelspannung
SEE948865320546 | Uniper Kraftwerke GmbH | Pfrombach D F1 | 85368 | Moosburg | Am Kraftwerk | 1 | Bayern | 1929-01-01 | 1929 | In Betrieb | Wasser |  |  | Wasser | Nein | nein | 4.38 | 4.38 |  |  | Volleinspeisung | Bayernwerk Netz GmbH (SNB940352624434) | Umspannebene Hochspannung/Mittelspannung
SEE967003406416 | Uniper Kraftwerke GmbH | Pfrombach D F2 | 85368 | Moosburg | Am Kraftwerk | 1 | Bayern | 1929-01-01 | 1929 | In Betrieb | Wasser |  |  | Wasser | Nein | nein | 4.38 | 4.38 |  |  | Volleinspeisung | Bayernwerk Netz GmbH (SNB940352624434) | Umspannebene Hochspannung/Mittelspannung
SEE928579781840 | Uniper Kraftwerke GmbH | Pfrombach D F3 | 85368 | Moosburg | Am Kraftwerk | 1 | Bayern | 1929-01-01 | 1929 | In Betrieb | Wasser |  |  | Wasser | Nein | nein | 4.38 | 4.38 |  |  | Volleinspeisung | Bayernwerk Netz GmbH (SNB940352624434) | Umspannebene Hochspannung/Mittelspannung
SEE926693191903 | Uniper Kraftwerke GmbH | Pfrombach D F4 | 85368 | Moosburg | Am Kraftwerk | 1 | Bayern | 1929-01-01 | 1929 | In Betrieb | Wasser |  |  | Wasser | Nein | nein | 4.38 | 4.38 |  |  | Volleinspeisung | Bayernwerk Netz GmbH (SNB940352624434) | Umspannebene Hochspannung/Mittelspannung
SEE906382407782 | Uniper Kraftwerke GmbH | Pfrombach D F7 | 85368 | Moosburg | Am Kraftwerk | 1 | Bayern | 1929-01-01 | 1929 | In Betrieb | Wasser |  |  | Wasser | Nein | nein | 4.38 | 4.38 |  |  | Volleinspeisung | Bayernwerk Netz GmbH (SNB940352624434) | Umspannebene Hochspannung/Mittelspannung
SEE912494745674 | Uniper Kraftwerke GmbH | Pfrombach E F8 | 85368 | Moosburg | Am Kraftwerk | 1 | Bayern | 1929-01-01 | 1929 | In Betrieb | Wasser |  |  | Wasser | Nein | nein | 14 | 14 |  |  | Volleinspeisung | DB Energie GmbH (Bahnstromnetz 16,7 Hz) (SNB942182027607) | Hochspannung
SEE971876915975 | GLOBALFOUNDRIES Dresden Module One LLC & Co. KG | Gasmotoren-Blockheizkraftwerk II (Generator 1) | 1468 | Moritzburg | Ringstraße | 3 | Sachsen | 2004-11-10 | 2004 | In Betrieb | Erdgas | Erdgas, Erdölgas |  | Erdgas | Ja | nein | 3.832 | 3.772 |  | Verbrennungsmotor | Teileinspeisung (einschließlich Eigenverbrauch) | SachsenNetze GmbH (SNB980808485264) | Mittelspannung
SEE921008505376 | GLOBALFOUNDRIES Dresden Module One LLC & Co. KG | Gasmotoren-Blockheizkraftwerk II (Generator 2) | 1468 | Moritzburg | Ringstraße | 3 | Sachsen | 2004-11-10 | 2004 | In Betrieb | Erdgas | Erdgas, Erdölgas |  | Erdgas | Ja | nein | 3.832 | 3.772 |  | Verbrennungsmotor | Teileinspeisung (einschließlich Eigenverbrauch) | SachsenNetze GmbH (SNB980808485264) | Mittelspannung
SEE916894674336 | GLOBALFOUNDRIES Dresden Module One LLC & Co. KG | Gasmotoren-Blockheizkraftwerk II (Generator 3) | 1468 | Moritzburg | Ringstraße | 3 | Sachsen | 2004-11-10 | 2004 | In Betrieb | Erdgas | Erdgas, Erdölgas |  | Erdgas | Ja | nein | 3.832 | 3.772 |  | Verbrennungsmotor | Teileinspeisung (einschließlich Eigenverbrauch) | SachsenNetze GmbH (SNB980808485264) | Mittelspannung
SEE910080930862 | GLOBALFOUNDRIES Dresden Module One LLC & Co. KG | Gasmotoren-Blockheizkraftwerk II (Generator 4) | 1468 | Moritzburg | Ringstraße | 3 | Sachsen | 2004-11-10 | 2004 | In Betrieb | Erdgas | Erdgas, Erdölgas |  | Erdgas | Ja | nein | 3.832 | 3.772 |  | Verbrennungsmotor | Teileinspeisung (einschließlich Eigenverbrauch) | SachsenNetze GmbH (SNB980808485264) | Mittelspannung
SEE960430412456 | GLOBALFOUNDRIES Dresden Module One LLC & Co. KG | Gasmotoren-Blockheizkraftwerk II (Generator 5) | 1468 | Moritzburg | Ringstraße | 3 | Sachsen | 2004-11-10 | 2004 | In Betrieb | Erdgas | Erdgas, Erdölgas |  | Erdgas | Ja | nein | 3.832 | 3.772 |  | Verbrennungsmotor | Teileinspeisung (einschließlich Eigenverbrauch) | SachsenNetze GmbH (SNB980808485264) | Mittelspannung
SEE912978354040 | GLOBALFOUNDRIES Dresden Module One LLC & Co. KG | Gasmotoren-Blockheizkraftwerk II (Generator 6) | 1468 | Moritzburg | Ringstraße | 3 | Sachsen | 2004-11-10 | 2004 | In Betrieb | Erdgas | Erdgas, Erdölgas |  | Erdgas | Ja | nein | 3.832 | 3.772 |  | Verbrennungsmotor | Teileinspeisung (einschließlich Eigenverbrauch) | SachsenNetze GmbH (SNB980808485264) | Mittelspannung
SEE905054165586 | GLOBALFOUNDRIES Dresden Module One LLC & Co. KG | Gasmotoren-Blockheizkraftwerk II (Generator 7) | 1468 | Moritzburg | Ringstraße | 3 | Sachsen | 2004-11-10 | 2004 | In Betrieb | Erdgas | Erdgas, Erdölgas |  | Erdgas | Ja | nein | 3.832 | 3.772 |  | Verbrennungsmotor | Teileinspeisung (einschließlich Eigenverbrauch) | SachsenNetze GmbH (SNB980808485264) | Mittelspannung
SEE970143794190 | GLOBALFOUNDRIES Dresden Module One LLC & Co. KG | Gasmotoren-Blockheizkraftwerk II (Generator 8) | 1468 | Moritzburg | Ringstraße | 3 | Sachsen | 2004-11-10 | 2004 | In Betrieb | Erdgas | Erdgas, Erdölgas |  | Erdgas | Ja | nein | 3.832 | 3.772 |  | Verbrennungsmotor | Teileinspeisung (einschließlich Eigenverbrauch) | SachsenNetze GmbH (SNB980808485264) | Mittelspannung
SEE955085348786 | GLOBALFOUNDRIES Dresden Module One LLC & Co. KG | Gasmotoren-Blockheizkraftwerk II (Generator 9) | 1468 | Moritzburg | Ringstraße | 3 | Sachsen | 2004-11-10 | 2004 | In Betrieb | Erdgas | Erdgas, Erdölgas |  | Erdgas | Ja | nein | 3.832 | 3.772 |  | Verbrennungsmotor | Teileinspeisung (einschließlich Eigenverbrauch) | SachsenNetze GmbH (SNB980808485264) | Mittelspannung
SEE914224312040 | GLOBALFOUNDRIES Dresden Module Two LLC & Co. KG | Gasmotoren-Blockheizkraftwerk I (Generator 1) | 1468 | Moritzburg | Ringstraße | 3 | Sachsen | 1998-09-01 | 1998 | In Betrieb | Erdgas | Erdgas, Erdölgas |  | Erdgas | Ja | nein | 3.884 | 3.879 |  | Verbrennungsmotor | Teileinspeisung (einschließlich Eigenverbrauch) | SachsenNetze GmbH (SNB980808485264) | Mittelspannung
SEE932664806912 | GLOBALFOUNDRIES Dresden Module Two LLC & Co. KG | Gasmotoren-Blockheizkraftwerk I (Generator 2) | 1468 | Moritzburg | Ringstraße | 3 | Sachsen | 1998-09-01 | 1998 | In Betrieb | Erdgas | Erdgas, Erdölgas |  | Erdgas | Ja | nein | 3.884 | 3.879 |  | Verbrennungsmotor |  | SachsenNetze GmbH (SNB980808485264) | Mittelspannung
SEE987679030500 | GLOBALFOUNDRIES Dresden Module Two LLC & Co. KG | Gasmotoren-Blockheizkraftwerk I (Generator 3) | 1468 | Moritzburg | Ringstraße | 3 | Sachsen | 1998-09-01 | 1998 | In Betrieb | Erdgas | Erdgas, Erdölgas |  | Erdgas | Ja | nein | 3.884 | 3.879 |  | Verbrennungsmotor | Teileinspeisung (einschließlich Eigenverbrauch) | SachsenNetze GmbH (SNB980808485264) | Mittelspannung
SEE923918497345 | GLOBALFOUNDRIES Dresden Module Two LLC & Co. KG | Gasmotoren-Blockheizkraftwerk I (Generator 4) | 1468 | Moritzburg | Ringstraße | 3 | Sachsen | 1998-09-01 | 1998 | In Betrieb | Erdgas | Erdgas, Erdölgas |  | Erdgas | Ja | nein | 3.884 | 3.879 |  | Verbrennungsmotor | Teileinspeisung (einschließlich Eigenverbrauch) | SachsenNetze GmbH (SNB980808485264) | Mittelspannung
SEE903406002589 | GLOBALFOUNDRIES Dresden Module Two LLC & Co. KG | Gasmotoren-Blockheizkraftwerk I (Generator 5) | 1468 | Moritzburg | Ringstraße | 3 | Sachsen | 1998-09-01 | 1998 | In Betrieb | Erdgas | Erdgas, Erdölgas |  | Erdgas | Ja | nein | 3.884 | 3.879 |  | Verbrennungsmotor | Teileinspeisung (einschließlich Eigenverbrauch) | SachsenNetze GmbH (SNB980808485264) | Mittelspannung
SEE956441736957 | GLOBALFOUNDRIES Dresden Module Two LLC & Co. KG | Gasmotoren-Blockheizkraftwerk I (Generator 6) | 1468 | Moritzburg | Ringstraße | 3 | Sachsen | 1998-09-01 | 1998 | In Betrieb | Erdgas | Erdgas, Erdölgas |  | Erdgas | Ja | nein | 3.884 | 3.879 |  | Verbrennungsmotor | Teileinspeisung (einschließlich Eigenverbrauch) | SachsenNetze GmbH (SNB980808485264) | Mittelspannung
SEE970377695522 | GLOBALFOUNDRIES Dresden Module Two LLC & Co. KG | Gasmotoren-Blockheizkraftwerk I (Generator 7) | 1468 | Moritzburg | Ringstraße | 3 | Sachsen | 1998-09-01 | 1998 | In Betrieb | Erdgas | Erdgas, Erdölgas |  | Erdgas | Ja | nein | 3.884 | 3.879 |  | Verbrennungsmotor | Teileinspeisung (einschließlich Eigenverbrauch) | SachsenNetze GmbH (SNB980808485264) | Mittelspannung
SEE992079247007 | GLOBALFOUNDRIES Dresden Module Two LLC & Co. KG | Gasmotoren-Blockheizkraftwerk I (Generator 8) | 1468 | Moritzburg | Ringstraße | 3 | Sachsen | 1998-09-01 | 1998 | In Betrieb | Erdgas | Erdgas, Erdölgas |  | Erdgas | Ja | nein | 3.884 | 3.879 |  | Verbrennungsmotor | Teileinspeisung (einschließlich Eigenverbrauch) | SachsenNetze GmbH (SNB980808485264) | Mittelspannung
SEE995527175044 | GLOBALFOUNDRIES Dresden Module Two LLC & Co. KG | Gasmotoren-Blockheizkraftwerk I (Generator 9) | 1468 | Moritzburg | Ringstraße | 3 | Sachsen | 1998-09-01 | 1998 | In Betrieb | Erdgas | Erdgas, Erdölgas |  | Erdgas | Ja | nein | 3.884 | 3.879 |  | Verbrennungsmotor | Teileinspeisung (einschließlich Eigenverbrauch) | SachsenNetze GmbH (SNB980808485264) | Mittelspannung
SEE940474876544 | RWE Generation Hydro GmbH | Müden Maschine 1 | 56254 | Müden | An der B416 |  | Rheinland-Pfalz | 1965-01-01 | 1965 | In Betrieb | Wasser |  |  | Wasser | Nein | nein | 4.1 | 4.1 |  |  | Volleinspeisung | Westnetz GmbH (SNB921897286493) | Mittelspannung
SEE992559962321 | RWE Generation Hydro GmbH | Müden Maschine 2 | 56254 | Müden | An der B416 |  | Rheinland-Pfalz | 1965-01-01 | 1965 | In Betrieb | Wasser |  |  | Wasser | Nein | nein | 4.1 | 4.1 |  |  | Volleinspeisung | Westnetz GmbH (SNB921897286493) | Mittelspannung
SEE918483749111 | RWE Generation Hydro GmbH | Müden Maschine 3 | 56254 | Müden | An der B416 |  | Rheinland-Pfalz | 1965-01-01 | 1965 | In Betrieb | Wasser |  |  | Wasser | Nein | nein | 4.1 | 4.1 |  |  | Volleinspeisung | Westnetz GmbH (SNB921897286493) | Mittelspannung
SEE931478434564 | RWE Generation Hydro GmbH | Müden Maschine 4 | 56254 | Müden | An der B416 |  | Rheinland-Pfalz | 1965-01-01 | 1965 | In Betrieb | Wasser |  |  | Wasser | Nein | nein | 4.1 | 4.1 |  |  | Volleinspeisung | Westnetz GmbH (SNB921897286493) | Mittelspannung
SEE925648480314 | medl GmbH | medl BHKW Broich Modul 1 | 45479 | Mülheim | Duisburger Straße | 50 | Nordrhein-Westfalen | 2014-07-17 | 2014 | In Betrieb | Biomasse | Biomethan (Bioerdgas) |  | Biomasse | Ja | nein | 3.293 | 3.293 |  | Verbrennungsmotor | Volleinspeisung | Westnetz GmbH (SNB921897286493) | Mittelspannung
SEE913985941537 | medl GmbH | medl BHKW Broich Modul 2 neu | 45479 | Mülheim | Duisburger Straße | 50 | Nordrhein-Westfalen | 2020-11-30 | 2020 | In Betrieb | Erdgas | Erdgas, Erdölgas |  | Erdgas | Ja | nein | 2.673 | 2.673 |  | Verbrennungsmotor | Volleinspeisung | Westnetz GmbH (SNB921897286493) | Mittelspannung
SEE960155611554 | medl GmbH | medl BHKW Broich Modul 3 neu | 45479 | Mülheim | Duisburger Straße | 50 | Nordrhein-Westfalen | 2021-12-13 | 2021 | In Betrieb | Erdgas | Erdgas, Erdölgas |  | Erdgas | Ja | nein | 2.673 | 2.673 |  | Verbrennungsmotor | Volleinspeisung | Westnetz GmbH (SNB921897286493) | Mittelspannung
SEE906691973961 | medl GmbH | medl BHKW Broich Modul 4 | 45479 | Mülheim | Duisburger Straße | 50 | Nordrhein-Westfalen | 2011-03-29 | 2011 | In Betrieb | Biomasse | Biomethan (Bioerdgas) |  | Biomasse | Ja | nein | 1.999 | 1.999 |  | Verbrennungsmotor | Volleinspeisung | Westnetz GmbH (SNB921897286493) | Mittelspannung
SEE910823411191 | BMW AG | Werk 1.1 KWK 1 | 80809 | München | Lerchenauer Straße | 76 | Bayern | 2019-02-20 | 2019 | In Betrieb | Erdgas | Erdgas, Erdölgas |  | Erdgas | Ja | nein | 4.5 | 4.5 |  | Verbrennungsmotor | Teileinspeisung (einschließlich Eigenverbrauch) | SWM Infrastruktur GmbH & Co. KG (SNB969473762610) | Hochspannung; Hochspannung; Hochspannung; Hochspannung; Hochspannung; Hochspannung; Hochspannung; Hochspannung; Hochspannung; Hochspannung; Hochspannung; Hochspannung; Hochspannung; Mittelspannung
SEE917331286914 | BMW AG | Werk 1.1 KWK 2 | 80809 | München | Lerchenauer Straße | 76 | Bayern | 2019-02-20 | 2019 | In Betrieb | Erdgas | Erdgas, Erdölgas |  | Erdgas | Ja | nein | 4.5 | 4.5 |  | Verbrennungsmotor | Teileinspeisung (einschließlich Eigenverbrauch) | SWM Infrastruktur GmbH & Co. KG (SNB969473762610) | Hochspannung; Hochspannung; Hochspannung; Hochspannung; Hochspannung; Hochspannung; Hochspannung; Hochspannung; Hochspannung; Hochspannung; Hochspannung; Hochspannung; Hochspannung; Mittelspannung
SEE902845037787 | BMW AG | Werk 1.1 KWK 3 | 80809 | München | Lerchenauer Straße | 76 | Bayern | 2019-02-20 | 2019 | In Betrieb | Erdgas | Erdgas, Erdölgas |  | Erdgas | Ja | nein | 4.5 | 4.5 |  | Verbrennungsmotor | Teileinspeisung (einschließlich Eigenverbrauch) | SWM Infrastruktur GmbH & Co. KG (SNB969473762610) | Hochspannung; Hochspannung; Hochspannung; Hochspannung; Hochspannung; Hochspannung; Hochspannung; Hochspannung; Hochspannung; Hochspannung; Hochspannung; Hochspannung; Hochspannung; Mittelspannung
SEE967283752913 | BMW AG | Werk 1.5 KWK 1 | 80937 | München | Knorrstraße | 147 | Bayern | 2019-04-30 | 2019 | In Betrieb | Erdgas | Erdgas, Erdölgas |  | Erdgas | Ja | nein | 3.431 | 3.36 |  | Verbrennungsmotor | Teileinspeisung (einschließlich Eigenverbrauch) | SWM Infrastruktur GmbH & Co. KG (SNB969473762610) | Umspannebene Hochspannung/Mittelspannung; Umspannebene Hochspannung/Mittelspannung; Umspannebene Hochspannung/Mittelspannung; Umspannebene Hochspannung/Mittelspannung; Umspannebene Hochspannung/Mittelspannung; Umspannebene Hochspannung/Mittelspannung; Umspannebene Hochspannung/Mittelspannung; Umspannebene Hochspannung/Mittelspannung; Umspannebene Hochspannung/Mittelspannung; Umspannebene Hochspannung/Mittelspannung; Umspannebene Hochspannung/Mittelspannung; Umspannebene Hochspannung/Mittelspannung; Umspannebene Hochspannung/Mittelspannung; Umspannebene Hochspannung/Mittelspannung; Umspannebene Hochspannung/Mittelspannung; Umspannebene Hochspannung/Mittelspannung; Umspannebene Hochspannung/Mittelspannung; Umspannebene Hochspannung/Mittelspannung; Umspannebene Hochspannung/Mittelspannung; Umspannebene Hochspannung/Mittelspannung; Umspannebene Hochspannung/Mittelspannung; Umspannebene Hochspannung/Mittelspannung; Umspannebene Hochspannung/Mittelspannung; Umspannebene Hochspannung/Mittelspannung; Mittelspannung
SEE995752550746 | BMW AG | Werk 1.5 KWK 2 | 80937 | München | Knorrstraße | 147 | Bayern | 2019-04-30 | 2019 | In Betrieb | Erdgas | Erdgas, Erdölgas |  | Erdgas | Ja | nein | 3.431 | 3.36 |  | Verbrennungsmotor | Teileinspeisung (einschließlich Eigenverbrauch) | SWM Infrastruktur GmbH & Co. KG (SNB969473762610) | Umspannebene Hochspannung/Mittelspannung; Umspannebene Hochspannung/Mittelspannung; Umspannebene Hochspannung/Mittelspannung; Umspannebene Hochspannung/Mittelspannung; Umspannebene Hochspannung/Mittelspannung; Umspannebene Hochspannung/Mittelspannung; Umspannebene Hochspannung/Mittelspannung; Umspannebene Hochspannung/Mittelspannung; Umspannebene Hochspannung/Mittelspannung; Umspannebene Hochspannung/Mittelspannung; Umspannebene Hochspannung/Mittelspannung; Umspannebene Hochspannung/Mittelspannung; Umspannebene Hochspannung/Mittelspannung; Umspannebene Hochspannung/Mittelspannung; Umspannebene Hochspannung/Mittelspannung; Umspannebene Hochspannung/Mittelspannung; Umspannebene Hochspannung/Mittelspannung; Umspannebene Hochspannung/Mittelspannung; Umspannebene Hochspannung/Mittelspannung; Umspannebene Hochspannung/Mittelspannung; Umspannebene Hochspannung/Mittelspannung; Umspannebene Hochspannung/Mittelspannung; Umspannebene Hochspannung/Mittelspannung; Umspannebene Hochspannung/Mittelspannung; Mittelspannung
SEE982889459141 | BMW AG | Werk 1.5 KWK 3 | 80937 | München | Knorrstraße | 147 | Bayern | 2019-04-30 | 2019 | In Betrieb | Erdgas | Erdgas, Erdölgas |  | Erdgas | Ja | nein | 3.431 | 3.36 |  | Verbrennungsmotor | Teileinspeisung (einschließlich Eigenverbrauch) | SWM Infrastruktur GmbH & Co. KG (SNB969473762610) | Umspannebene Hochspannung/Mittelspannung; Umspannebene Hochspannung/Mittelspannung; Umspannebene Hochspannung/Mittelspannung; Umspannebene Hochspannung/Mittelspannung; Umspannebene Hochspannung/Mittelspannung; Umspannebene Hochspannung/Mittelspannung; Umspannebene Hochspannung/Mittelspannung; Umspannebene Hochspannung/Mittelspannung; Umspannebene Hochspannung/Mittelspannung; Umspannebene Hochspannung/Mittelspannung; Umspannebene Hochspannung/Mittelspannung; Umspannebene Hochspannung/Mittelspannung; Umspannebene Hochspannung/Mittelspannung; Umspannebene Hochspannung/Mittelspannung; Umspannebene Hochspannung/Mittelspannung; Umspannebene Hochspannung/Mittelspannung; Umspannebene Hochspannung/Mittelspannung; Umspannebene Hochspannung/Mittelspannung; Umspannebene Hochspannung/Mittelspannung; Umspannebene Hochspannung/Mittelspannung; Umspannebene Hochspannung/Mittelspannung; Umspannebene Hochspannung/Mittelspannung; Umspannebene Hochspannung/Mittelspannung; Umspannebene Hochspannung/Mittelspannung; Mittelspannung
SEE927436598478 | BMW AG | Werk 1.5 KWK 4 | 80937 | München | Knorrstraße | 147 | Bayern | 2019-04-30 | 2019 | In Betrieb | Erdgas | Erdgas, Erdölgas |  | Erdgas | Ja | nein | 3.431 | 3.36 |  | Verbrennungsmotor | Teileinspeisung (einschließlich Eigenverbrauch) | SWM Infrastruktur GmbH & Co. KG (SNB969473762610) | Umspannebene Hochspannung/Mittelspannung; Umspannebene Hochspannung/Mittelspannung; Umspannebene Hochspannung/Mittelspannung; Umspannebene Hochspannung/Mittelspannung; Umspannebene Hochspannung/Mittelspannung; Umspannebene Hochspannung/Mittelspannung; Umspannebene Hochspannung/Mittelspannung; Umspannebene Hochspannung/Mittelspannung; Umspannebene Hochspannung/Mittelspannung; Umspannebene Hochspannung/Mittelspannung; Umspannebene Hochspannung/Mittelspannung; Umspannebene Hochspannung/Mittelspannung; Umspannebene Hochspannung/Mittelspannung; Umspannebene Hochspannung/Mittelspannung; Umspannebene Hochspannung/Mittelspannung; Umspannebene Hochspannung/Mittelspannung; Umspannebene Hochspannung/Mittelspannung; Umspannebene Hochspannung/Mittelspannung; Umspannebene Hochspannung/Mittelspannung; Umspannebene Hochspannung/Mittelspannung; Umspannebene Hochspannung/Mittelspannung; Umspannebene Hochspannung/Mittelspannung; Umspannebene Hochspannung/Mittelspannung; Umspannebene Hochspannung/Mittelspannung; Mittelspannung
SEE945217244789 | SWM Services GmbH | SWM HKW Freimann GT11 | 80807 | München | Frankfurter Ring | 181 | Bayern | 2021-01-01 | 2021 | In Betrieb | Erdgas | Erdgas, Erdölgas |  | Erdgas | Ja | nein | 53.151 | 52.451 |  | Gasturbinen mit Abhitzekessel | Teileinspeisung (einschließlich Eigenverbrauch) | SWM Infrastruktur GmbH & Co. KG (SNB969473762610) | Hochspannung; Hochspannung
SEE920560912882 | SWM Services GmbH | SWM HKW Freimann GT12 | 80807 | München | Frankfurter Ring | 181 | Bayern | 2021-01-01 | 2021 | In Betrieb | Erdgas | Erdgas, Erdölgas |  | Erdgas | Ja | nein | 53.468 | 52.768 |  | Gasturbinen mit Abhitzekessel | Teileinspeisung (einschließlich Eigenverbrauch) | SWM Infrastruktur GmbH & Co. KG (SNB969473762610) | Hochspannung; Hochspannung
SEE901789931854 | SWM Services GmbH | SWM HKW Sued GuD1 GT2 | 81371 | München | Schäftlarnstraße | 15 | Bayern | 1980-10-01 | 1980 | In Betrieb | Erdgas | Erdgas, Erdölgas |  | Erdgas | Ja | nein | 98.9 | 97.9 |  | Gasturbinen mit Abhitzekessel | Teileinspeisung (einschließlich Eigenverbrauch) | SWM Infrastruktur GmbH & Co. KG (SNB969473762610) | Hochspannung; Hochspannung; Hochspannung; Hochspannung; Hochspannung; Hochspannung; Hochspannung; Hochspannung; Hochspannung; Hochspannung; Hochspannung; Hochspannung
SEE985585573104 | SWM Services GmbH | SWM HKW Sued GuD1 GT3 | 81371 | München | Schäftlarnstraße | 15 | Bayern | 1980-10-01 | 1980 | In Betrieb | Erdgas | Erdgas, Erdölgas |  | Erdgas | Ja | nein | 98.9 | 97.9 |  | Gasturbinen mit Abhitzekessel | Teileinspeisung (einschließlich Eigenverbrauch) | SWM Infrastruktur GmbH & Co. KG (SNB969473762610) | Hochspannung; Hochspannung; Hochspannung; Hochspannung; Hochspannung; Hochspannung; Hochspannung; Hochspannung; Hochspannung; Hochspannung; Hochspannung; Hochspannung
SEE996720450723 | SWM Services GmbH | SWM HKW Sued GuD2 DT60 | 81371 | München | Schäftlarnstraße | 15 | Bayern | 2004-11-17 | 2004 | In Betrieb | Erdgas | Erdgas, Erdölgas |  | Erdgas | Ja | nein | 131.585 | 127.6 |  | Gegendruckmaschine mit Entnahme | Teileinspeisung (einschließlich Eigenverbrauch) | SWM Infrastruktur GmbH & Co. KG (SNB969473762610) | Hochspannung; Hochspannung; Hochspannung; Hochspannung; Hochspannung; Hochspannung; Hochspannung; Hochspannung; Hochspannung; Hochspannung; Hochspannung; Hochspannung
SEE980327120226 | SWM Services GmbH | SWM HKW Sued GuD2 GT61 | 81371 | München | Schäftlarnstraße | 15 | Bayern | 2021-12-31 | 2021 | In Betrieb | Erdgas | Erdgas, Erdölgas |  | Erdgas | Ja | nein | 146.5 | 146.3 |  | Gasturbinen mit nachgeschalteter Dampfturbine | Teileinspeisung (einschließlich Eigenverbrauch) | SWM Infrastruktur GmbH & Co. KG (SNB969473762610) | Hochspannung; Hochspannung; Hochspannung; Hochspannung; Hochspannung; Hochspannung; Hochspannung; Hochspannung; Hochspannung; Hochspannung; Hochspannung; Hochspannung
SEE976219797843 | SWM Services GmbH | SWM HKW Sued GuD2 GT62 | 81371 | München | Schäftlarnstraße | 15 | Bayern | 2021-12-31 | 2021 | In Betrieb | Erdgas | Erdgas, Erdölgas |  | Erdgas | Ja | nein | 146.5 | 146.3 |  | Gasturbinen mit nachgeschalteter Dampfturbine | Teileinspeisung (einschließlich Eigenverbrauch) | SWM Infrastruktur GmbH & Co. KG (SNB969473762610) | Hochspannung; Hochspannung; Hochspannung; Hochspannung; Hochspannung; Hochspannung; Hochspannung; Hochspannung; Hochspannung; Hochspannung; Hochspannung; Hochspannung
SEE990748250273 | Flughafen München GmbH | BHKW 1 - AGG1 | 85356 | München-Flughafen | Nordallee | 18 | Bayern | 1992-05-08 | 1992 | In Betrieb | Mineralölprodukte | Heizöl, leicht |  | Mineralölprodukte | Ja | nein | 1.58 | 1.52 |  | Verbrennungsmotor | Teileinspeisung (einschließlich Eigenverbrauch) | Flughafen München GmbH (SNB919526009605) | Mittelspannung
SEE945332437417 | Flughafen München GmbH | BHKW 1 - AGG2 | 85356 | München-Flughafen | Nordallee | 18 | Bayern | 1992-05-08 | 1992 | In Betrieb | Mineralölprodukte | Heizöl, leicht |  | Mineralölprodukte | Ja | nein | 1.58 | 1.52 |  | Verbrennungsmotor | Teileinspeisung (einschließlich Eigenverbrauch) | Flughafen München GmbH (SNB919526009605) | Mittelspannung
SEE973218123130 | Flughafen München GmbH | BHKW 1 - AGG3 | 85356 | München-Flughafen | Nordallee | 18 | Bayern | 1992-05-08 | 1992 | In Betrieb | Mineralölprodukte | Heizöl, leicht |  | Mineralölprodukte | Ja | nein | 1.58 | 1.52 |  | Verbrennungsmotor | Teileinspeisung (einschließlich Eigenverbrauch) | Flughafen München GmbH (SNB919526009605) | Mittelspannung
SEE943668244310 | Flughafen München GmbH | BHKW 1 - AGG4 | 85356 | München-Flughafen | Nordallee | 18 | Bayern | 1992-05-08 | 1992 | In Betrieb | Mineralölprodukte | Heizöl, leicht |  | Mineralölprodukte | Ja | nein | 1.58 | 1.52 |  | Verbrennungsmotor | Teileinspeisung (einschließlich Eigenverbrauch) | Flughafen München GmbH (SNB919526009605) | Mittelspannung
SEE921499316925 | Flughafen München GmbH | BHKW 1 - AGG5 | 85356 | München-Flughafen | Nordallee | 18 | Bayern | 1992-05-08 | 1992 | In Betrieb | Mineralölprodukte | Heizöl, leicht |  | Mineralölprodukte | Ja | nein | 1.58 | 1.52 |  | Verbrennungsmotor | Teileinspeisung (einschließlich Eigenverbrauch) | Flughafen München GmbH (SNB919526009605) | Mittelspannung
SEE966934929711 | Flughafen München GmbH | BHKW 1 - AGG6 | 85356 | München-Flughafen | Nordallee | 18 | Bayern | 1992-05-08 | 1992 | In Betrieb | Mineralölprodukte | Heizöl, leicht |  | Mineralölprodukte | Ja | nein | 1.58 | 1.52 |  | Verbrennungsmotor | Teileinspeisung (einschließlich Eigenverbrauch) | Flughafen München GmbH (SNB919526009605) | Mittelspannung
SEE942051897355 | Flughafen München GmbH | BHKW 1 - AGG7 | 85356 | München-Flughafen | Nordallee | 18 | Bayern | 1992-05-08 | 1992 | In Betrieb | Mineralölprodukte | Heizöl, leicht |  | Mineralölprodukte | Ja | nein | 1.58 | 1.52 |  | Verbrennungsmotor | Teileinspeisung (einschließlich Eigenverbrauch) | Flughafen München GmbH (SNB919526009605) | Mittelspannung
SEE980130244065 | Flughafen München GmbH | BHKW 2 - GOM 1 | 85356 | München-Flughafen | Nordallee | 18 | Bayern | 2014-12-03 | 2014 | In Betrieb | Erdgas | Erdgas, Erdölgas |  | Erdgas | Ja | nein | 4.3 | 4.207 |  | Verbrennungsmotor | Teileinspeisung (einschließlich Eigenverbrauch) | Flughafen München GmbH (SNB919526009605) | Mittelspannung
SEE976877764072 | Flughafen München GmbH | BHKW 2 - GOM 2 | 85356 | München-Flughafen | Nordallee | 18 | Bayern | 2014-12-04 | 2014 | In Betrieb | Erdgas | Erdgas, Erdölgas |  | Erdgas | Ja | nein | 4.3 | 4.207 |  | Verbrennungsmotor | Teileinspeisung (einschließlich Eigenverbrauch) | Flughafen München GmbH (SNB919526009605) | Mittelspannung
SEE925705511180 | Flughafen München GmbH | BHKW 2 - GOM 3 | 85356 | München-Flughafen | Nordallee | 18 | Bayern | 2014-12-10 | 2014 | In Betrieb | Erdgas | Erdgas, Erdölgas |  | Erdgas | Ja | nein | 4.3 | 4.207 |  | Verbrennungsmotor | Teileinspeisung (einschließlich Eigenverbrauch) | Flughafen München GmbH (SNB919526009605) | Mittelspannung
SEE925623713673 | Flughafen München GmbH | BHKW 2 - GOM 4 | 85356 | München-Flughafen | Nordallee | 18 | Bayern | 2014-12-11 | 2014 | In Betrieb | Erdgas | Erdgas, Erdölgas |  | Erdgas | Ja | nein | 4.3 | 4.207 |  | Verbrennungsmotor | Teileinspeisung (einschließlich Eigenverbrauch) | Flughafen München GmbH (SNB919526009605) | Mittelspannung
SEE946394519998 | Terminal 2 Gesellschaft & Co. oHG | BHKW M8 | 85356 | München-Flughafen | Nordallee | 18 | Bayern | 2002-06-05 | 2002 | In Betrieb | Erdgas | Erdgas, Erdölgas |  | Erdgas | Ja | nein | 3.9 | 3.8157 |  | Verbrennungsmotor | Teileinspeisung (einschließlich Eigenverbrauch) | Flughafen München GmbH (SNB919526009605) | Mittelspannung
SEE949201577754 | Terminal 2 Gesellschaft & Co. oHG | BHKW M9 | 85356 | München-Flughafen | Nordallee | 18 | Bayern | 2002-06-05 | 2002 | In Betrieb | Erdgas | Erdgas, Erdölgas |  | Erdgas | Ja | nein | 3.9 | 3.8157 |  | Verbrennungsmotor | Teileinspeisung (einschließlich Eigenverbrauch) | Flughafen München GmbH (SNB919526009605) | Mittelspannung
SEE953872640426 | Stadtwerke Münster GmbH | Dampfturbine | 48155 | Münster | Am Mittelhafen | 11 | Nordrhein-Westfalen | 2005-12-14 | 2005 | In Betrieb | Wärme | Dampf (zum Beispiel Prozesswärme) |  | Wärme | Ja | nein | 38 | 35.2 |  | Gegendruckmaschine mit Entnahme | Teileinspeisung (einschließlich Eigenverbrauch) | Stadtnetze Münster GmbH (SNB980883363112) | Mittelspannung
SEE991633857065 | Stadtwerke Münster GmbH | GUD-1-1 (GT1) | 48155 | Münster | Am Mittelhafen | 11 | Nordrhein-Westfalen | 2005-12-30 | 2005 | In Betrieb | Erdgas | Erdgas, Erdölgas |  | Erdgas | Ja | nein | 32 | 31 |  | Gasturbinen mit Abhitzekessel | Teileinspeisung (einschließlich Eigenverbrauch) | Stadtnetze Münster GmbH (SNB980883363112) | Mittelspannung
SEE924909675933 | Stadtwerke Münster GmbH | GUD-1-2 (GT2) | 48155 | Münster | Am Mittelhafen | 11 | Nordrhein-Westfalen | 2005-12-30 | 2005 | In Betrieb | Erdgas | Erdgas, Erdölgas |  | Erdgas | Ja | nein | 32 | 31 |  | Gasturbinen mit Abhitzekessel | Teileinspeisung (einschließlich Eigenverbrauch) | Stadtnetze Münster GmbH (SNB980883363112) | Mittelspannung
SEE966970929270 | RWE Generation Hydro GmbH | Neef Maschine 1 | 56858 | Neef | Moseluferstraße |  | Rheinland-Pfalz | 1966-01-01 | 1966 | In Betrieb | Wasser |  |  | Wasser | Nein | nein | 4.1 | 4.1 |  |  | Volleinspeisung | Westnetz GmbH (SNB921897286493) | Mittelspannung
SEE997982071411 | RWE Generation Hydro GmbH | Neef Maschine 2 | 56858 | Neef | Moseluferstraße |  | Rheinland-Pfalz | 1966-01-01 | 1966 | In Betrieb | Wasser |  |  | Wasser | Nein | nein | 4.1 | 4.1 |  |  | Volleinspeisung | Westnetz GmbH (SNB921897286493) | Mittelspannung
SEE944886199833 | RWE Generation Hydro GmbH | Neef Maschine 3 | 56858 | Neef | Moseluferstraße |  | Rheinland-Pfalz | 1966-01-01 | 1966 | In Betrieb | Wasser |  |  | Wasser | Nein | nein | 4.1 | 4.1 |  |  | Volleinspeisung | Westnetz GmbH (SNB921897286493) | Mittelspannung
SEE985446296883 | RWE Generation Hydro GmbH | Neef Maschine 4 | 56858 | Neef | Moseluferstraße |  | Rheinland-Pfalz | 1966-01-01 | 1966 | In Betrieb | Wasser |  |  | Wasser | Nein | nein | 4.1 | 4.1 |  |  | Volleinspeisung | Westnetz GmbH (SNB921897286493) | Mittelspannung
SEE916733797554 | Julius Glatz | Turbine 1 | 67468 | Neidenfels |  |  | Rheinland-Pfalz | 1955-01-01 | 1955 | In Betrieb | Erdgas | Erdgas, Erdölgas |  | Erdgas | Ja | nein | 4.5 | 4.15 |  | Kondensationsmaschine mit Entnahme | Teileinspeisung (einschließlich Eigenverbrauch) | Pfalzwerke Netz AG (SNB961471621746) | Mittelspannung
SEE981577567892 | Julius Glatz | Turbine 2 | 67468 | Neidenfels |  |  | Rheinland-Pfalz | 1955-01-01 | 1955 | In Betrieb | Erdgas | Erdgas, Erdölgas |  | Erdgas | Ja | nein | 7.2 | 6.92 |  | Kondensationsmaschine mit Entnahme | Teileinspeisung (einschließlich Eigenverbrauch) | Pfalzwerke Netz AG (SNB961471621746) | Mittelspannung
SEE964935453853 | Neubrandenburger Stadtwerke GmbH | DT | 17034 | Neubrandenburg | Warliner Straße | 22 | Mecklenburg-Vorpommern | 1997-05-16 | 1997 | In Betrieb | Erdgas | Erdgas, Erdölgas |  | Erdgas | Ja | nein | 27.5 | 26.459 |  | Dampfmotor | Volleinspeisung | Neubrandenburger Stadtwerke GmbH (SNB939624707241) | Mittelspannung
SEE975464070619 | Neubrandenburger Stadtwerke GmbH | GT1 | 17034 | Neubrandenburg | Warliner Straße | 22 | Mecklenburg-Vorpommern | 1997-05-16 | 1997 | In Betrieb | Erdgas | Erdgas, Erdölgas |  | Erdgas | Ja | nein | 24.77 | 23.761 |  | Gasturbinen mit nachgeschalteter Dampfturbine | Volleinspeisung | Neubrandenburger Stadtwerke GmbH (SNB939624707241) | Mittelspannung
SEE932265704129 | Neubrandenburger Stadtwerke GmbH | GT2 | 17034 | Neubrandenburg | Warliner Straße | 22 | Mecklenburg-Vorpommern | 1997-05-16 | 1997 | In Betrieb | Erdgas | Erdgas, Erdölgas |  | Erdgas | Ja | nein | 24.219 | 23.125 |  | Gasturbinen mit nachgeschalteter Dampfturbine | Volleinspeisung | Neubrandenburger Stadtwerke GmbH (SNB939624707241) | Mittelspannung
SEE993827105563 | Donau-Wasserkraft AG | Bittenbrunn E K1 | 86633 | Neuburg | Kraftwerkstraße | 8 | Bayern | 1969-01-01 | 1969 | In Betrieb | Wasser |  |  | Wasser | Nein | nein | 7 | 6.73 |  |  | Volleinspeisung | DB Energie GmbH (Bahnstromnetz 16,7 Hz) (SNB942182027607) | Hochspannung
SEE906889375157 | Donau-Wasserkraft AG | Bittenbrunn E K2 | 86633 | Neuburg | Kraftwerkstraße | 8 | Bayern | 1969-01-01 | 1969 | In Betrieb | Wasser |  |  | Wasser | Nein | nein | 7 | 6.73 |  |  | Volleinspeisung | DB Energie GmbH (Bahnstromnetz 16,7 Hz) (SNB942182027607) | Hochspannung
SEE994048824899 | Donau-Wasserkraft AG | Bittenbrunn E K3 | 86633 | Neuburg | Kraftwerkstraße | 8 | Bayern | 1969-01-01 | 1969 | In Betrieb | Wasser |  |  | Wasser | Nein | nein | 7 | 6.73 |  |  | Volleinspeisung | DB Energie GmbH (Bahnstromnetz 16,7 Hz) (SNB942182027607) | Hochspannung
SEE953048986860 | K+S Minerals and Agriculture GmbH | Fabrik NE GT Tr | 36119 | Neuhof | Am Kaliwerk | 6 | Hessen | 2009-07-02 | 2009 | In Betrieb | Erdgas | Erdgas, Erdölgas |  | Erdgas | Ja | nein | 5.195 | 5.1 |  | Gasturbinen mit Abhitzekessel | Teileinspeisung (einschließlich Eigenverbrauch) | OsthessenNetz GmbH (SNB934071779865) | Hochspannung
SEE938018666973 | K+S Minerals and Agriculture GmbH | Fabrik NE GT Tr. | 36119 | Neuhof | Am Kaliwerk | 6 | Hessen | 2009-07-02 | 2009 | In Betrieb | Erdgas | Erdgas, Erdölgas |  | Erdgas | Ja | nein | 5.191 | 5.1 |  | Gasturbinen mit Abhitzekessel | Teileinspeisung (einschließlich Eigenverbrauch) | OsthessenNetz GmbH (SNB934071779865) | Hochspannung
SEE940821413552 | K+S Minerals and Agriculture GmbH | Kraftwerk NE DT | 36119 | Neuhof | Am Kaliwerk | 6 | Hessen | 1979-07-02 | 1979 | In Betrieb | Wärme |  |  | Wärme | Ja | nein | 4.477 | 4.4 |  | Gegendruckmaschine ohne Entnahme | Teileinspeisung (einschließlich Eigenverbrauch) | OsthessenNetz GmbH (SNB934071779865) | Hochspannung
SEE947712976042 | K+S Minerals and Agriculture GmbH | Kraftwerk NE GT KW | 36119 | Neuhof | Am Kaliwerk | 6 | Hessen | 1990-07-02 | 1990 | In Betrieb | Erdgas | Erdgas, Erdölgas |  | Erdgas | Ja | nein | 1.322 | 1.214 |  | Gasturbinen mit nachgeschalteter Dampfturbine | Teileinspeisung (einschließlich Eigenverbrauch) | OsthessenNetz GmbH (SNB934071779865) | Hochspannung
SEE933639931950 | K+S Minerals and Agriculture GmbH | Kraftwerk NE GT KW | 36119 | Neuhof | Am Kaliwerk | 6 | Hessen | 1990-07-02 | 1990 | In Betrieb | Erdgas | Erdgas, Erdölgas |  | Erdgas | Ja | nein | 1.831 | 1.751 |  | Gasturbinen mit Abhitzekessel | Teileinspeisung (einschließlich Eigenverbrauch) | OsthessenNetz GmbH (SNB934071779865) | Hochspannung
SEE998199911088 | EnBW Energie Baden-Württemberg AG | Kraftwerk Lippendorf Block S | 4575 | Neukieritzsch | Hauptstraße | 200 | Sachsen | 1999-12-01 | 1999 | In Betrieb | Braunkohle | Rohbraunkohlen |  | Braunkohle | Ja | nein | 942 | 891 |  | Kondensationsmaschine mit Entnahme | Teileinspeisung (einschließlich Eigenverbrauch) | 50Hertz Transmission GmbH (SNB982046657236) | Höchstspannung
SEE966331411864 | Lausitz Energie Kraftwerke AG | Kraftwerk Lippendorf Block R | 4575 | Neukieritzsch | Hauptstraße | 200 | Sachsen | 2000-06-20 | 2000 | In Betrieb | Braunkohle | Rohbraunkohlen |  | Braunkohle | Ja | nein | 942 | 891 |  | Kondensationsmaschine mit Entnahme | Volleinspeisung | 50Hertz Transmission GmbH (SNB982046657236) | Höchstspannung
SEE928382664095 | Pfleiderer Neumarkt GmbH | KWK Neumarkt | 92318 | Neumarkt | Dreichlingerstraße | 76 | Bayern | 2001-07-19 | 2001 | In Betrieb | Biomasse | Altholz, Gebrauchtholz, Holz(sperr)müll |  | Biomasse | Ja | nein | 2.5 | 1.5 |  | Gegendruckmaschine mit Entnahme | Volleinspeisung | Stadtwerke Neumarkt i. d. OPf. Energie GmbH (SNB989365725226) | Mittelspannung
SEE980004472600 | Pfleiderer Neumarkt GmbH | KWK Neumarkt | 92318 | Neumarkt | Dreichlingerstraße | 76 | Bayern | 2001-07-19 | 2001 | In Betrieb | Biomasse | Altholz, Gebrauchtholz, Holz(sperr)müll |  | Biomasse | Ja | nein | 19.9 | 18.5 |  | Gegendruckmaschine mit Entnahme | Volleinspeisung | Stadtwerke Neumarkt i. d. OPf. Energie GmbH (SNB989365725226) | Mittelspannung
SEE943600523558 | BESS Neumünster GmbH & Co. KG | BES NM | 24536 | Neumünster | Brüningsweg | 33 | Schleswig-Holstein | 2024-01-23 | 2024 | In Betrieb | Speicher |  | Batterie | Batteriespeicher | Nein | nein | 26 | 26 |  |  | Volleinspeisung | Schleswig-Holstein Netz GmbH (SNB990857029876) | Mittelspannung
SEE953266686481 | SWN Stadtwerke Neumünster GmbH Matthias Krökel | T2 | 24534 | Neumünster | Bismarckstraße | 51 | Schleswig-Holstein | 1982-11-20 | 1982 | vorläufig stillgelegt | Steinkohle | Steinkohlen |  | Steinkohle | Ja | nein | 12.8 | 9.545 |  | Gegendruckmaschine mit Entnahme | Teileinspeisung (einschließlich Eigenverbrauch) | Schleswig-Holstein Netz GmbH (SNB990857029876) | Mittelspannung
SEE977770417713 | SWN Stadtwerke Neumünster GmbH Matthias Krökel | T3 | 24534 | Neumünster | Bismarckstraße | 51 | Schleswig-Holstein | 1979-07-06 | 1979 | In Betrieb | nicht biogener Abfall | Abfall (Hausmüll, Siedl.abf.) |  | Abfall | Ja | nein | 15.52 | 12.522 |  | Gegendruckmaschine mit Entnahme | Teileinspeisung (einschließlich Eigenverbrauch) | Schleswig-Holstein Netz GmbH (SNB990857029876) | Mittelspannung
SEE981003349412 | SWN Stadtwerke Neumünster GmbH Matthias Krökel | T6 | 24534 | Neumünster | Bismarckstraße | 51 | Schleswig-Holstein | 2014-07-10 | 2014 | In Betrieb | nicht biogener Abfall | Abfall (Hausmüll, Siedl.abf.) |  | Abfall | Ja | nein | 23.02 | 14.44 |  | Kondensationsmaschine mit Entnahme | Teileinspeisung (einschließlich Eigenverbrauch) | Schleswig-Holstein Netz GmbH (SNB990857029876) | Mittelspannung
SEE957509710094 | EEW Energy from Waste Saarbrücken GmbH AHKW-Neunkirchen | AHKW-Neunkirchen | 66538 | Neunkirchen | Am Blücherflöz | 12 | Saarland | 1977-06-02 | 1977 | vorläufig stillgelegt | nicht biogener Abfall | Abfall (Hausmüll, Siedl.abf.) |  | Abfall | Ja | nein | 14 | 11.6 |  | Gegendruckmaschine mit Entnahme | Teileinspeisung (einschließlich Eigenverbrauch) | KEW Kommunale Energie- und Wasserversorgung AG (SNB943841101959); Creos Deutschland GmbH (SNB940133714842) | Mittelspannung; Mittelspannung
SEE974059990561 | EEW Energy from Waste Saarbrücken GmbH AHKW-Neunkirchen | AHKW-Neunkirchen Turbine 5 | 66538 | Neunkirchen | Am Blücherflöz | 12 | Saarland | 2023-03-01 | 2023 | In Betrieb | nicht biogener Abfall | Abfall (Hausmüll, Siedl.abf.) |  | Abfall | Ja | nein | 13.5 | 11 |  | Kondensationsmaschine mit Entnahme | Teileinspeisung (einschließlich Eigenverbrauch) | KEW Kommunale Energie- und Wasserversorgung AG (SNB943841101959); Creos Deutschland GmbH (SNB940133714842) | Mittelspannung; Mittelspannung
SEE923389370246 | VERBUND Innkraftwerke GmbH | Kraftwerk Neuötting MS1 | 84524 | Neuötting | Innstraße | 11 | Bayern | 1951-01-01 | 1951 | In Betrieb | Wasser |  |  | Wasser | Nein | nein | 8.7 | 8.7 |  |  | Volleinspeisung | Bayernwerk Netz GmbH (SNB940352624434) | Hochspannung
SEE925570951074 | VERBUND Innkraftwerke GmbH | Kraftwerk Neuötting MS2 | 84524 | Neuötting | Innstraße | 11 | Bayern | 1951-01-01 | 1951 | In Betrieb | Wasser |  |  | Wasser | Nein | nein | 8.7 | 8.7 |  |  | Volleinspeisung | Bayernwerk Netz GmbH (SNB940352624434) | Hochspannung
SEE931353190974 | VERBUND Innkraftwerke GmbH | Kraftwerk Neuötting MS3 | 84524 | Neuötting | Innstraße | 11 | Bayern | 1951-01-01 | 1951 | In Betrieb | Wasser |  |  | Wasser | Nein | nein | 8.7 | 8.7 |  |  | Volleinspeisung | Bayernwerk Netz GmbH (SNB940352624434) | Hochspannung
SEE954883124240 | Kraftwerk Neuss GmbH | DT | 41460 | Neuss | Düsseldorfer Straße | 182-184 | Nordrhein-Westfalen | 2025-01-01 | 2025 | In Betrieb | Erdgas | Erdgas, Erdölgas |  | Erdgas | Ja | nein | 6.364 | 6.354 |  | Gegendruckmaschine mit Entnahme | Volleinspeisung | Westnetz GmbH (SNB921897286493) | Mittelspannung
SEE936042422251 | Kraftwerk Neuss GmbH | GT | 41460 | Neuss | Düsseldorfer Straße | 182-184 | Nordrhein-Westfalen | 2025-01-01 | 2025 | In Betrieb | Erdgas | Erdgas, Erdölgas |  | Erdgas | Ja | nein | 16.6 | 16.526 |  | Gasturbinen mit Abhitzekessel | Volleinspeisung | Westnetz GmbH (SNB921897286493) | Mittelspannung
SEE957488519732 | MM Neuss GmbH | MM Neuss GmbH DT | 41460 | Neuss | Düsseldorfer Straße | 182 - 184 | Nordrhein-Westfalen | 1971-01-01 | 1971 | In Betrieb | Erdgas | Erdgas, Erdölgas |  | Erdgas | Ja | nein | 10.5 | 9.5 |  | Gegendruckmaschine ohne Entnahme | Teileinspeisung (einschließlich Eigenverbrauch) | Westnetz GmbH (SNB921897286493) | Umspannebene Hochspannung/Mittelspannung
SEE910951087138 | MM Neuss GmbH | MM Neuss GmbH GT1 | 41460 | Neuss | Düsseldorfer Straße | 182 | Nordrhein-Westfalen | 1992-07-01 | 1992 | In Betrieb | Erdgas | Erdgas, Erdölgas |  | Erdgas | Ja | nein | 6.2 | 4.8 |  | Gasturbinen mit Abhitzekessel | Teileinspeisung (einschließlich Eigenverbrauch) | Westnetz GmbH (SNB921897286493) | Umspannebene Hochspannung/Mittelspannung
SEE977834211387 | MM Neuss GmbH | MM Neuss GmbH GT2 | 41460 | Neuss | Düsseldorfer Straße | 182 | Nordrhein-Westfalen | 1992-07-01 | 1992 | In Betrieb | Erdgas | Erdgas, Erdölgas |  | Erdgas | Ja | nein | 6.2 | 4.8 |  | Gasturbinen mit Abhitzekessel | Teileinspeisung (einschließlich Eigenverbrauch) | Westnetz GmbH (SNB921897286493) | Umspannebene Hochspannung/Mittelspannung
SEE926120377375 | Bayernoil Raffineriegesellschaft mbH | Cogenerationanlage | 93333 | Neustadt | Raffineriestraße | 100 | Bayern | 1996-11-11 | 1996 | vorläufig stillgelegt | Erdgas | Erdgas, Erdölgas |  | Erdgas | Nein | nein | 29 | 25.4 |  | Gasturbinen mit Abhitzekessel | Teileinspeisung (einschließlich Eigenverbrauch) | Bayernwerk Netz GmbH (SNB940352624434) | Hochspannung
SEE985143270643 | SWU Energie GmbH | BHKW Neu-Ulm M1 | 89231 | Neu-Ulm | Bradleystraße | 32.5 | Bayern | 2021-12-14 | 2021 | In Betrieb | Erdgas | Erdgas, Erdölgas |  | Erdgas | Ja | nein | 2.676 | 2.622 |  | Verbrennungsmotor | Volleinspeisung | Stadtwerke Ulm/Neu-Ulm Netze GmbH (SNB934068635945) | Mittelspannung
SEE979426528330 | SWU Energie GmbH | BHKW Neu-Ulm M2 | 89231 | Neu-Ulm | Bradleystraße | 32.5 | Bayern | 2021-12-14 | 2021 | In Betrieb | Erdgas | Erdgas, Erdölgas |  | Erdgas | Ja | nein | 2.676 | 2.622 |  | Verbrennungsmotor | Volleinspeisung | Stadtwerke Ulm/Neu-Ulm Netze GmbH (SNB934068635945) | Mittelspannung
SEE939917723934 | SWU Energie GmbH | BHKW Neu-Ulm M3 | 89231 | Neu-Ulm | Bradleystraße | 32.5 | Bayern | 2021-12-14 | 2021 | In Betrieb | Erdgas | Erdgas, Erdölgas |  | Erdgas | Ja | nein | 2.676 | 2.622 |  | Verbrennungsmotor | Volleinspeisung | Stadtwerke Ulm/Neu-Ulm Netze GmbH (SNB934068635945) | Mittelspannung
SEE965203033722 | SWU Energie GmbH | BHKW Neu-Ulm M4 | 89231 | Neu-Ulm | Bradleystraße | 32.5 | Bayern | 2021-12-14 | 2021 | In Betrieb | Erdgas | Erdgas, Erdölgas |  | Erdgas | Ja | nein | 2.676 | 2.622 |  | Verbrennungsmotor | Volleinspeisung | Stadtwerke Ulm/Neu-Ulm Netze GmbH (SNB934068635945) | Mittelspannung
SEE958833819255 | Uniper Kraftwerke GmbH | Niederaichbach K2 | 84100 | Niederaichbach | Kraftwerkstraße | 26 | Bayern | 1951-01-01 | 1951 | In Betrieb | Wasser |  |  | Wasser | Nein | nein | 5.4 | 5.4 |  |  | Volleinspeisung | Bayernwerk Netz GmbH (SNB940352624434) | Umspannebene Hochspannung/Mittelspannung
SEE941176001043 | RWE Generation Hydro GmbH | Lehmen Maschiene 3 | 56332 | Niederfell | An der B49 |  | Rheinland-Pfalz | 1962-01-01 | 1962 | In Betrieb | Wasser |  |  | Wasser | Nein | nein | 5 | 5 |  |  | Volleinspeisung | Westnetz GmbH (SNB921897286493) | Umspannebene Hochspannung/Mittelspannung
SEE950624794208 | RWE Generation Hydro GmbH | Lehmen Maschine 1 | 56332 | Niederfell | An der B49 |  | Rheinland-Pfalz | 1962-01-01 | 1962 | In Betrieb | Wasser |  |  | Wasser | Nein | nein | 5 | 5 |  |  | Volleinspeisung | Westnetz GmbH (SNB921897286493) | Umspannebene Hochspannung/Mittelspannung
SEE967019106539 | RWE Generation Hydro GmbH | Lehmen Maschine 2 | 56332 | Niederfell | An der B49 |  | Rheinland-Pfalz | 1962-01-01 | 1962 | In Betrieb | Wasser |  |  | Wasser | Nein | nein | 5 | 5 |  |  | Volleinspeisung | Westnetz GmbH (SNB921897286493) | Umspannebene Hochspannung/Mittelspannung
SEE936922240418 | RWE Generation Hydro GmbH | Lehmen Maschine 4 | 56332 | Niederfell | An der B49 |  | Rheinland-Pfalz | 1962-01-01 | 1962 | In Betrieb | Wasser |  |  | Wasser | Nein | nein | 5 | 5 |  |  | Volleinspeisung | Westnetz GmbH (SNB921897286493) | Umspannebene Hochspannung/Mittelspannung
SEE941459970745 | Uniper Kraftwerke GmbH | Gummering K1 | 84183 | Niederviehbach | Untere Au | 80 | Bayern | 1957-01-01 | 1957 | In Betrieb | Wasser |  |  | Wasser | Nein | nein | 5.5 | 5.5 |  |  | Volleinspeisung | Bayernwerk Netz GmbH (SNB940352624434) | Umspannebene Hochspannung/Mittelspannung
SEE928715410504 | Uniper Kraftwerke GmbH | Gummering K2 | 84183 | Niederviehbach | Untere Au | 80 | Bayern | 1957-01-01 | 1957 | In Betrieb | Wasser |  |  | Wasser | Nein | nein | 5.5 | 5.5 |  |  | Volleinspeisung | Bayernwerk Netz GmbH (SNB940352624434) | Umspannebene Hochspannung/Mittelspannung
SEE956682707471 | Uniper Kraftwerke GmbH | Gummering K3 | 84183 | Niederviehbach | Untere Au | 80 | Bayern | 1957-01-01 | 1957 | In Betrieb | Wasser |  |  | Wasser | Nein | nein | 5.5 | 5.5 |  |  | Volleinspeisung | Bayernwerk Netz GmbH (SNB940352624434) | Umspannebene Hochspannung/Mittelspannung
SEE967916097817 | KRONOS TITAN GmbH | KRONOS TITAN Nordenham GuD | 26954 | Nordenham | Titanstraße | 1 | Niedersachsen | 2013-12-15 | 2013 | In Betrieb | Erdgas | Erdgas, Erdölgas |  | Erdgas | Ja | nein | 17.142 | 17.13 |  | Gasturbinen mit nachgeschalteter Dampfturbine | Teileinspeisung (einschließlich Eigenverbrauch) | EWE NETZ GmbH (SNB951051725711) | Mittelspannung
SEE933935879772 | Nordzucker AG Werk Nordstemmen | BHKW Zuckerfabrik NST | 31171 | Nordstemmen | Calenberger Straße | 36 | Niedersachsen | 2005-10-14 | 2005 | In Betrieb | Biomasse | Klärgas |  | Biomasse | Ja | nein | 1.6 | 1.484 |  | Verbrennungsmotor | Volleinspeisung | Avacon Netz GmbH (SNB990362338043) | Mittelspannung
SEE948481095354 | Nordzucker AG Werk Nordstemmen | Generator 1 | 31171 | Nordstemmen | Calenberger Straße | 36 | Niedersachsen | 1988-09-28 | 1988 | In Betrieb | Erdgas | Erdgas, Erdölgas |  | Erdgas | Ja | nein | 15 | 13 |  | Gegendruckmaschine ohne Entnahme | Teileinspeisung (einschließlich Eigenverbrauch) | Avacon Netz GmbH (SNB990362338043) | Mittelspannung
SEE930751125922 | Nordzucker AG Werk Nordstemmen | Generator 2 | 31171 | Nordstemmen | Calenberger Straße | 36 | Niedersachsen | 1993-11-23 | 1993 | In Betrieb | Erdgas | Erdgas, Erdölgas |  | Erdgas | Ja | nein | 15 | 13 |  | Gegendruckmaschine ohne Entnahme | Teileinspeisung (einschließlich Eigenverbrauch) | Avacon Netz GmbH (SNB990362338043) | Mittelspannung
SEE980608407671 | N-ERGIE Kraftwerke GmbH | HKW Sandreuth (DT1) | 90441 | Nürnberg | Sandreuthstraße | 55a | Bayern | 2010-01-05 | 2010 | In Betrieb | Erdgas | Erdgas, Erdölgas |  | Erdgas | Ja | nein | 16.076 | 15.596 |  | Gegendruckmaschine ohne Entnahme | Volleinspeisung | N-ERGIE Netz GmbH (SNB973875583315) | Hochspannung
SEE976880282228 | N-ERGIE Kraftwerke GmbH | HKW Sandreuth (DT2) | 90441 | Nürnberg | Sandreuthstraße | 55a | Bayern | 1982-02-03 | 1982 | In Betrieb | Erdgas | Erdgas, Erdölgas |  | Erdgas | Ja | nein | 44.45 | 39.5 |  | Gegendruckmaschine mit Entnahme | Volleinspeisung | N-ERGIE Netz GmbH (SNB973875583315) | Umspannebene Hochspannung/Mittelspannung
SEE949895584069 | N-ERGIE Kraftwerke GmbH | HKW Sandreuth (DT3) | 90441 | Nürnberg | Sandreuthstraße | 55a | Bayern | 1982-02-03 | 1982 | In Betrieb | Erdgas | Erdgas, Erdölgas |  | Erdgas | Ja | nein | 44.45 | 38.774 |  | Gegendruckmaschine mit Entnahme | Volleinspeisung | N-ERGIE Netz GmbH (SNB973875583315) | Umspannebene Hochspannung/Mittelspannung
SEE923769915258 | N-ERGIE Kraftwerke GmbH | HKW Sandreuth (GT1) | 90441 | Nürnberg | Sandreuthstraße | 55 a | Bayern | 2005-05-03 | 2005 | In Betrieb | Erdgas | Erdgas, Erdölgas |  | Erdgas | Ja | nein | 53.693 | 53 |  | Gasturbinen mit nachgeschalteter Dampfturbine | Volleinspeisung | N-ERGIE Netz GmbH (SNB973875583315) | Umspannebene Hochspannung/Mittelspannung
SEE942019110397 | N-ERGIE Kraftwerke GmbH | HKW Sandreuth (GT2) | 90441 | Nürnberg | Sandreuthstraße | 55a | Bayern | 2005-05-03 | 2005 | In Betrieb | Erdgas | Erdgas, Erdölgas |  | Erdgas | Ja | nein | 53.637 | 53 |  | Gasturbinen mit nachgeschalteter Dampfturbine | Volleinspeisung | N-ERGIE Netz GmbH (SNB973875583315) | Umspannebene Hochspannung/Mittelspannung
SEE900128586359 | N-ERGIE Kraftwerke GmbH | HKW-Sandreuth (Müll) | 90441 | Nürnberg | Sandreuthstraße | 55 | Bayern | 1992-07-17 | 1992 | In Betrieb | Wärme | Dampf (zum Beispiel Prozesswärme) |  | Wärme | Ja | nein | 26.28 | 18.8 |  | Kondensationsmaschine mit Entnahme | Volleinspeisung | N-ERGIE Netz GmbH (SNB973875583315) | Umspannebene Hochspannung/Mittelspannung
SEE911764038249 | Uniper Kraftwerke GmbH | Franken DT1 | 90449 | Nürnberg | Felsenstraße | 14 | Bayern | 1973-01-01 | 1973 | in Betrieb | Erdgas | Erdgas, Erdölgas |  | Erdgas | Ja | nein | 395 | 383 |  | Kondensationsmaschine mit Entnahme | Volleinspeisung | Bayernwerk Netz GmbH (SNB940352624434) | Hochspannung
SEE922477386435 | Uniper Kraftwerke GmbH | Franken DT2 | 90449 | Nürnberg | Felsenstraße | 14 | Bayern | 1975-01-01 | 1975 | in Betrieb | Erdgas | Erdgas, Erdölgas |  | Erdgas | Ja | nein | 395 | 387 |  | Kondensationsmaschine mit Entnahme | Volleinspeisung | Bayernwerk Netz GmbH (SNB940352624434) | Hochspannung
SEE982367992610 | Uniper Kraftwerke GmbH | Franken GT2 | 90449 | Nürnberg | Felsenstraße | 14 | Bayern | 1975-01-01 | 1975 | In Betrieb | Erdgas | Erdgas, Erdölgas |  | Erdgas | Ja | nein | 58 | 53 |  | Gasturbinen mit nachgeschalteter Dampfturbine | Volleinspeisung | Bayernwerk Netz GmbH (SNB940352624434) | Hochspannung
SEE907943989181 | Innwerk AG | KW Nußdorf MS1 (im Besitz von Innwerk und ÖBK) | 83131 | Nußdorf | Am Inn | 19 | Bayern | 1982-06-12 | 1982 | In Betrieb | Wasser |  |  | Wasser | Nein | ja | 26.5 | 26.5 | 0 |  | Volleinspeisung | Bayernwerk Netz GmbH (SNB940352624434) | Hochspannung
SEE978187174503 | Österreichisch-Bayerische Kraftwerke AG | Kraftwerk Oberaudorf-Ebbs MS1 | 83080 | Oberaudorf | Untere Innauen | 1 | Bayern | 1992-01-01 | 1992 | In Betrieb | Wasser |  |  | Wasser | Nein | ja | 30 | 30 | 0 |  | Volleinspeisung | Bayernwerk Netz GmbH (SNB940352624434) | Hochspannung
SEE996980679766 | Österreichisch-Bayerische Kraftwerke AG | Kraftwerk Oberaudorf-Ebbs MS2 | 83080 | Oberaudorf | Untere Innauen | 1 | Bayern | 1992-01-01 | 1992 | In Betrieb | Wasser |  |  | Wasser | Nein | ja | 30 | 30 | 0 |  | Volleinspeisung | Bayernwerk Netz GmbH (SNB940352624434) | Hochspannung
SEE900963630248 | Uniper Kraftwerke GmbH | Aufkirchen D F1 | 85445 | Oberding | Bayernwerkstraße | 1 | Bayern | 1924-01-01 | 1924 | In Betrieb | Wasser |  |  | Wasser | Nein | nein | 9 | 9 |  |  | Volleinspeisung | Bayernwerk Netz GmbH (SNB940352624434) | Hochspannung
SEE980892645759 | Uniper Kraftwerke GmbH | Aufkirchen D F2 | 85445 | Oberding | Bayernwerkstraße | 1 | Bayern | 1924-01-01 | 1924 | In Betrieb | Wasser |  |  | Wasser | Nein | nein | 9 | 9 |  |  | Volleinspeisung | Bayernwerk Netz GmbH (SNB940352624434) | Hochspannung
SEE902745894848 | Uniper Kraftwerke GmbH | Aufkirchen E F1 | 85445 | Oberding | Bayernwerkstraße | 1 | Bayern | 1924-01-01 | 1924 | In Betrieb | Wasser |  |  | Wasser | Nein | nein | 9 | 9 |  |  | Volleinspeisung | DB Energie GmbH (Bahnstromnetz 16,7 Hz) (SNB942182027607) | Hochspannung
SEE979394589432 | Uniper Kraftwerke GmbH | Aufkirchen E F2 | 85445 | Oberding | Bayernwerkstraße | 1 | Bayern | 1924-01-01 | 1924 | In Betrieb | Wasser |  |  | Wasser | Nein | nein | 9 | 9 |  |  | Volleinspeisung | DB Energie GmbH (Bahnstromnetz 16,7 Hz) (SNB942182027607) | Hochspannung
SEE918506212059 | Energieversorgung Oberhausen | Gasmotoren Danziger Straße | 46045 | Oberhausen | Danziger Str. | 31 | Nordrhein-Westfalen | 2021-05-10 | 2021 | In Betrieb | Erdgas | Erdgas, Erdölgas |  | Erdgas | Ja | nein | 9 | 8.8105 |  | Verbrennungsmotor | Volleinspeisung | Oberhausener Netzgesellschaft mbH (SNB992672107807) | Umspannebene Hochspannung/Mittelspannung
SEE922153723905 | Energieversorgung Oberhausen | Heizkraftwerk I | 46045 | Oberhausen | Danziger Str. | 31 | Nordrhein-Westfalen | 1971-01-20 | 1971 | In Betrieb | Erdgas | Erdgas, Erdölgas |  | Erdgas | Ja | nein | 24.1 | 21.45 |  | Verbrennungsmotor | Volleinspeisung | Oberhausener Netzgesellschaft mbH (SNB992672107807) | Mittelspannung
SEE955937262338 | GMVA Gemeinschafts-Müll-Verbrennungsanlage Niederrhein GmbH | „Turbosatz 1“ | 46049 | Oberhausen | Liricher Str. | 121 | Nordrhein-Westfalen | 2006-04-06 | 2006 | In Betrieb | nicht biogener Abfall | Abfall (Hausmüll, Siedl.abf.) |  | Abfall | Ja | nein | 25.6 | 21.1 |  | Kondensationsmaschine mit Entnahme | Teileinspeisung (einschließlich Eigenverbrauch) | Oberhausener Netzgesellschaft mbH (SNB992672107807) | Mittelspannung
SEE993054223955 | GMVA Gemeinschafts-Müll-Verbrennungsanlage Niederrhein GmbH | „Turbosatz 2“ | 46049 | Oberhausen | Liricher Str. | 121 | Nordrhein-Westfalen | 1991-10-17 | 1991 | In Betrieb | nicht biogener Abfall | Abfall (Hausmüll, Siedl.abf.) |  | Abfall | Ja | nein | 49.5 | 40.4 |  | Kondensationsmaschine mit Entnahme | Teileinspeisung (einschließlich Eigenverbrauch) | Oberhausener Netzgesellschaft mbH (SNB992672107807) | Hochspannung
SEE907524301289 | OQ Chemicals Produktion GmbH & Co.KG | T/G 15 | 46147 | Oberhausen | Otto-Roelen-Strasse | 3 | Nordrhein-Westfalen | 1954-01-01 | 1954 | In Betrieb | Mineralölprodukte | Andere Mineralölprodukte |  | Mineralölprodukte | Ja | nein | 12 | 10 |  | Gegendruckmaschine mit Entnahme | Teileinspeisung (einschließlich Eigenverbrauch) | OQ Services GmbH (SNB985069443664) | Mittelspannung
SEE921785427038 | OQ Chemicals Produktion GmbH & Co.KG | T/G 6 | 46147 | Oberhausen | Otto-Roelen-Strasse | 3 | Nordrhein-Westfalen | 1951-01-01 | 1951 | In Betrieb | Mineralölprodukte | Andere Mineralölprodukte |  | Mineralölprodukte | Nein | nein | 21.5 | 12 |  | Kondensationsmaschine ohne Entnahme | Teileinspeisung (einschließlich Eigenverbrauch) | OQ Services GmbH (SNB985069443664) | Mittelspannung
SEE971740147860 | OQ Chemicals Produktion GmbH & Co.KG | T/G 7 | 46147 | Oberhausen | Otto-Roelen-Strasse | 3 | Nordrhein-Westfalen | 1949-01-01 | 1949 | In Betrieb | Mineralölprodukte | Andere Mineralölprodukte |  | Mineralölprodukte | Ja | nein | 2.039 | 2.025 |  | Gegendruckmaschine mit Entnahme | Teileinspeisung (einschließlich Eigenverbrauch) | OQ Services GmbH (SNB985069443664) | Mittelspannung
SEE992398329613 | Koehler Oberkirch GmbH | Biomasse-HKW Oberkirch | 77704 | Oberkirch | Hauptstraße | 2 | Baden-Württemberg | 2024-08-30 | 2024 | In Betrieb | Biomasse | Rinde und Landschaftspflegeholz |  | Biomasse | Ja | nein | 20 | 20 |  | Kondensationsmaschine mit Entnahme | Volleinspeisung | Stadtwerke Oberkirch GmbH (SNB963821222269) | Mittelspannung
SEE922767690112 | LEW Wasserkraft | Oberpeiching M1 | 86698 | Oberndorf |  |  | Bayern | 1954-03-28 | 1954 | In Betrieb | Wasser |  |  | Wasser | Nein | nein | 6.15 | 6.145 |  |  | Teileinspeisung (einschließlich Eigenverbrauch) | LEW Verteilnetz GmbH (SNB911705062982) | Hochspannung
SEE912827261192 | LEW Wasserkraft | Oberpeiching M2 | 86698 | Oberndorf |  |  | Bayern | 1954-04-16 | 1954 | In Betrieb | Wasser |  |  | Wasser | Nein | nein | 6.15 | 6.145 |  |  | Teileinspeisung (einschließlich Eigenverbrauch) | LEW Verteilnetz GmbH (SNB911705062982) | Hochspannung
SEE940616845582 | BENEO-Palatinit GmbH | Gasturbine Beneo-Palatinit Offstein | 67283 | Obrigheim | Wormser Straße | 11 | Rheinland-Pfalz | 1993-08-01 | 1993 | In Betrieb | Erdgas | Erdgas, Erdölgas |  | Erdgas | Ja | nein | 5.2 | 4.94 |  | Gasturbinen mit Abhitzekessel | Teileinspeisung (einschließlich Eigenverbrauch) | Pfalzwerke Netz AG (SNB961471621746) | Mittelspannung
SEE969051180959 | Südzucker AG | Dampfturbine I Südzucker Offstein | 67283 | Obrigheim | Wormser Straße | 11 | Rheinland-Pfalz | 1981-01-01 | 1981 | In Betrieb | Wärme | Dampf (zum Beispiel Prozesswärme) |  | Wärme | Ja | nein | 14 | 12.0932 |  | Gegendruckmaschine ohne Entnahme | Teileinspeisung (einschließlich Eigenverbrauch) | Pfalzwerke Netz AG (SNB961471621746) | Mittelspannung
SEE910623192382 | Südzucker AG | Dampfturbine II Südzucker Offstein | 67283 | Obrigheim | Wormser Straße | 11 | Rheinland-Pfalz | 1969-01-01 | 1969 | In Betrieb | Wärme | Dampf (zum Beispiel Prozesswärme) |  | Wärme | Ja | nein | 8.67 | 7.4891 |  | Gegendruckmaschine ohne Entnahme | Teileinspeisung (einschließlich Eigenverbrauch) | Pfalzwerke Netz AG (SNB961471621746) | Mittelspannung
SEE941850023651 | Südzucker AG | Dampfturbine III Südzucker Offstein | 67283 | Obrigheim | Wormser Straße | 11 | Rheinland-Pfalz | 1975-01-01 | 1975 | In Betrieb | Wärme | Dampf (zum Beispiel Prozesswärme) |  | Wärme | Ja | nein | 3 | 2.5914 |  | Gegendruckmaschine ohne Entnahme | Teileinspeisung (einschließlich Eigenverbrauch) | Pfalzwerke Netz AG (SNB961471621746) | Mittelspannung
SEE956337212497 | Südzucker AG | Dampfturbine I Südzucker Ochsenfurt | 97199 | Ochsenfurt | Marktbreiter Straße | 74 | Bayern | 1978-09-01 | 1978 | In Betrieb | Wärme | Dampf (zum Beispiel Prozesswärme) |  | Wärme | Ja | nein | 14.4 | 13.667 |  | Gegendruckmaschine ohne Entnahme | Teileinspeisung (einschließlich Eigenverbrauch) | N-ERGIE Netz GmbH (SNB973875583315) | Mittelspannung; Mittelspannung; Mittelspannung; Mittelspannung
SEE964903137297 | Südzucker AG | Dampfturbine II Südzucker AG Ochsenfurt | 97199 | Ochsenfurt | Marktbreiter Straße | 74 | Bayern | 1959-09-01 | 1959 | In Betrieb | Wärme |  |  | Wärme | Ja | nein | 5.25 | 4.983 |  | Gegendruckmaschine ohne Entnahme | Teileinspeisung (einschließlich Eigenverbrauch) | N-ERGIE Netz GmbH (SNB973875583315) | Mittelspannung; Mittelspannung; Mittelspannung; Mittelspannung
SEE998479256069 | Südzucker AG | Dampfturbine III Südzucker AG Ochsenfurt | 97199 | Ochsenfurt | Marktbreiter Straße | 74 | Bayern | 1987-09-01 | 1987 | In Betrieb | Wärme |  |  | Wärme | Ja | nein | 17.435 | 16.547 |  | Gegendruckmaschine mit Entnahme | Teileinspeisung (einschließlich Eigenverbrauch) | N-ERGIE Netz GmbH (SNB973875583315) | Mittelspannung; Mittelspannung; Mittelspannung; Mittelspannung
SEE985205009518 | Südzucker AG | Dampfturbine I Südzucker Offenau | 74254 | Offenau | Ludwig-Kayser Straße | 1 | Baden-Württemberg | 1971-09-20 | 1971 | In Betrieb | Wärme | Dampf (zum Beispiel Prozesswärme) |  | Wärme | Ja | nein | 8.64 | 7.344 |  | Gegendruckmaschine ohne Entnahme | Teileinspeisung (einschließlich Eigenverbrauch) | Netze BW GmbH (SNB948311994307) | Mittelspannung
SEE925683830624 | Südzucker AG | Dampfturbine II Südzucker Offenau | 74254 | Offenau | Ludwig-Kayser Straße | 1 | Baden-Württemberg | 1971-09-20 | 1971 | In Betrieb | Wärme | Dampf (zum Beispiel Prozesswärme) |  | Wärme | Ja | nein | 8.64 | 7.344 |  | Gegendruckmaschine ohne Entnahme | Teileinspeisung (einschließlich Eigenverbrauch) | Netze BW GmbH (SNB948311994307) | Mittelspannung
SEE954169155876 | Energieversorgung Offenbach AG | Heizkraftwerk-Offenbach-EVO | 63067 | Offenbach | Andréstraße | 71 | Hessen | 1988-10-18 | 1988 | In Betrieb | Steinkohle | Steinkohlen |  | Steinkohle | Ja | nein | 59.7 | 54 |  | Kondensationsmaschine mit Entnahme | Teileinspeisung (einschließlich Eigenverbrauch) | Energienetze Offenbach GmbH (SNB915100694458) | Hochspannung
SEE938782869693 | Energieversorgung Offenbach AG | Müllheizkraftwerk Offenbach Turbine 1 | 63069 | Offenbach | Dietzenbacher Straße | 189 | Hessen | 2016-07-29 | 2016 | In Betrieb | nicht biogener Abfall | Abfall (Hausmüll, Siedl.abf.) |  | Abfall | Ja | nein | 19.6 | 16.762 |  | Kondensationsmaschine mit Entnahme | Teileinspeisung (einschließlich Eigenverbrauch) | Energienetze Offenbach GmbH (SNB915100694458) | Mittelspannung
SEE977514334252 | Energieversorgung Offenbach AG | Müllheizkraftwerk Offenbach Turbine 2 | 63069 | Offenbach | Dietzenbacher Straße | 189 | Hessen | 2006-06-30 | 2006 | In Betrieb | nicht biogener Abfall | Abfall (Hausmüll, Siedl.abf.) |  | Abfall | Ja | nein | 2.28 | 2.12 |  | Gegendruckmaschine ohne Entnahme | Teileinspeisung (einschließlich Eigenverbrauch) | Energienetze Offenbach GmbH (SNB915100694458) | Mittelspannung
SEE930847992643 | PES Ohrdruf GmbH & Co KG | PES Ohrdruf | 99885 | Ohrdruf | Hohenkirchener Straße | 15 | Thüringen | 2024-07-26 | 2024 | In Betrieb | Speicher |  | Batterie | Batteriespeicher | Nein | nein | 10.35 | 10.35 |  |  | Volleinspeisung | TEN Thüringer Energienetze GmbH & Co. KG (SNB970821959712) | Mittelspannung
SEE911567250299 | Uniper Kraftwerke GmbH | Itzehoe GT | 25588 | Oldendorf | Straße nach Huje | 1 | Schleswig-Holstein | 1972-01-01 | 1972 | In Betrieb | Mineralölprodukte | Heizöl, leicht |  | Mineralölprodukte | Nein | nein | 89 | 87 |  | Gasturbinen ohne Abhitzekessel | Volleinspeisung | Schleswig-Holstein Netz GmbH (SNB990857029876) | Umspannebene Höchstspannung/Hochspannung
SEE940780197517 | Felix Schoeller GmbH & Co. KG | Felix Schoeller GmbH & Co.KG Osnabrück | 49086 | Osnabrück | Burg Gretesch | 45 | Niedersachsen | 1994-01-01 | 1994 | In Betrieb | Erdgas | Erdgas, Erdölgas |  | Erdgas | Ja | nein | 15.2 | 14.468 |  | Gasturbinen mit nachgeschalteter Dampfturbine | Teileinspeisung (einschließlich Eigenverbrauch) | SWO Netz GmbH (SNB943662886851) | Mittelspannung; Niederspannung (= Hausanschluss/Haushaltsstrom)
SEE974018310478 | KÄMMERER Energie GmbH | Generator 4 | 49090 | Osnabrück | Römereschstraße | 33 | Niedersachsen | 1962-12-22 | 1962 | In Betrieb | Braunkohle | Wirbelschichtkohle |  | Braunkohle | Ja | nein | 11.25 | 9.2 |  | Sonstige | Teileinspeisung (einschließlich Eigenverbrauch) | SWO Netz GmbH (SNB943662886851) | Mittelspannung
SEE920672219015 | KÄMMERER Energie GmbH | Generator 5 | 49090 | Osnabrück | Römereschstraße | 33 | Niedersachsen | 1977-01-10 | 1977 | In Betrieb | Braunkohle | Wirbelschichtkohle |  | Braunkohle | Ja | nein | 16.5 | 9.8 |  | Sonstige | Teileinspeisung (einschließlich Eigenverbrauch) | SWO Netz GmbH (SNB943662886851) | Mittelspannung
SEE987807988154 | Uniper Kraftwerke GmbH | Audorf GT | 24783 | Osterrönfeld | Schäferkatenweg | 1 | Schleswig-Holstein | 2004-02-10 | 2004 | In Betrieb | Mineralölprodukte | Heizöl, leicht |  | Mineralölprodukte | Nein | nein | 90 | 90 |  | Gasturbinen ohne Abhitzekessel | Volleinspeisung | Schleswig-Holstein Netz GmbH (SNB990857029876) | Umspannebene Höchstspannung/Hochspannung
SEE991101635409 | Biomethan Produktion Ottersberg GmbH | Motor 1 | 28870 | Ottersberg |  |  | Niedersachsen | 2005-12-28 | 2005 | In Betrieb | Biomasse | Biogas |  | Biomasse | Ja | nein | 1.048 | 1.048 |  | Verbrennungsmotor | Volleinspeisung | EWE NETZ GmbH (SNB951051725711) | Umspannebene Hochspannung/Mittelspannung
SEE910562646632 | Biomethan Produktion Ottersberg GmbH | Motor 2 | 28870 | Ottersberg |  |  | Niedersachsen | 2007-11-14 | 2007 | In Betrieb | Biomasse | Biogas |  | Biomasse | Ja | nein | 1.048 | 1.048 |  | Verbrennungsmotor | Volleinspeisung | EWE NETZ GmbH (SNB951051725711) | Umspannebene Hochspannung/Mittelspannung
SEE917758204157 | Biomethan Produktion Ottersberg GmbH | Motor 3 | 28870 | Ottersberg |  |  | Niedersachsen | 2005-12-28 | 2005 | In Betrieb | Biomasse | Biogas |  | Biomasse | Ja | nein | 1.048 | 1.048 |  | Verbrennungsmotor | Volleinspeisung | EWE NETZ GmbH (SNB951051725711) | Umspannebene Hochspannung/Mittelspannung
SEE997354262225 | Biomethan Produktion Ottersberg GmbH | Motor 4 | 28870 | Ottersberg |  |  | Niedersachsen | 2007-11-14 | 2007 | In Betrieb | Biomasse | Biogas |  | Biomasse | Ja | nein | 1.048 | 1.048 |  | Verbrennungsmotor | Volleinspeisung | EWE NETZ GmbH (SNB951051725711) | Umspannebene Hochspannung/Mittelspannung
SEE924474026383 | Biomethan Produktion Ottersberg GmbH | Motor 5 | 28870 | Ottersberg |  |  | Niedersachsen | 2005-12-28 | 2005 | In Betrieb | Biomasse | Biogas |  | Biomasse | Ja | nein | 1.048 | 1.048 |  | Verbrennungsmotor | Volleinspeisung | EWE NETZ GmbH (SNB951051725711) | Umspannebene Hochspannung/Mittelspannung
SEE969263477915 | Biomethan Produktion Ottersberg GmbH | Motor 6 | 28870 | Ottersberg |  |  | Niedersachsen | 2018-12-17 | 2018 | In Betrieb | Biomasse | Biogas |  | Biomasse | Ja | nein | 3.054 | 3.054 |  | Verbrennungsmotor | Volleinspeisung | EWE NETZ GmbH (SNB951051725711) | Umspannebene Hochspannung/Mittelspannung
SEE968035471069 | Biomethan Produktion Ottersberg GmbH | Motor 7 | 28870 | Ottersberg |  |  | Niedersachsen | 2018-12-17 | 2018 | In Betrieb | Biomasse | Biogas |  | Biomasse | Ja | nein | 3.054 | 3.054 |  | Verbrennungsmotor | Volleinspeisung | EWE NETZ GmbH (SNB951051725711) | Umspannebene Hochspannung/Mittelspannung
SEE997618485445 | Steinbeis Energie Papenburg | Steinbeis Energie Papenburg GmbH | 26871 | Papenburg | Am Nordhafen | 5 | Niedersachsen | 2003-06-25 | 2003 | In Betrieb | Biomasse | Altholz, Gebrauchtholz, Holz(sperr)müll |  | Biomasse | Ja | nein | 23.1 | 20.8 |  | Kondensationsmaschine mit Entnahme | Teileinspeisung (einschließlich Eigenverbrauch) | EWE NETZ GmbH (SNB951051725711) | Umspannebene Hochspannung/Mittelspannung
SEE901911520000 | EnBW Energie Baden-Württemberg AG | illwerke vkw Obervermuntwerk I M1 | A-6794 | Partenen | Silvretta Hochalpenstrasse |  | Österreich | 1943-02-01 | 1943 | In Betrieb | Wasser |  |  | Wasser | Nein | nein | 18 | 18 |  |  | Volleinspeisung | TransnetBW GmbH (SNB984944755380) | Höchstspannung
SEE932041539754 | EnBW Energie Baden-Württemberg AG | illwerke vkw Obervermuntwerk I M2 | A-6794 | Partenen | Silvretta Hochalpenstrasse |  | Österreich | 1943-02-01 | 1943 | In Betrieb | Wasser |  |  | Wasser | Nein | nein | 18 | 18 |  |  | Volleinspeisung | TransnetBW GmbH (SNB984944755380) | Höchstspannung
SEE971886830459 | EnBW Energie Baden-Württemberg AG | illwerke vkw Vermuntwerk M1 | A-6794 | Partenen | Vermuntbahnstrasse | 47 | Österreich | 1930-03-01 | 1930 | In Betrieb | Wasser |  |  | Wasser | Nein | nein | 30 | 30 |  |  | Volleinspeisung | TransnetBW GmbH (SNB984944755380) | Höchstspannung
SEE943866326672 | EnBW Energie Baden-Württemberg AG | illwerke vkw Vermuntwerk M2 | A-6794 | Partenen | Vermuntbahnstrasse | 47 | Österreich | 1930-03-01 | 1930 | In Betrieb | Wasser |  |  | Wasser | Nein | nein | 30 | 30 |  |  | Volleinspeisung | TransnetBW GmbH (SNB984944755380) | Höchstspannung
SEE921472787742 | EnBW Energie Baden-Württemberg AG | illwerke vkw Vermuntwerk M3 | A-6794 | Partenen | Vermuntbahnstrasse | 47 | Österreich | 1930-03-01 | 1930 | In Betrieb | Wasser |  |  | Wasser | Nein | nein | 30 | 30 |  |  | Volleinspeisung | TransnetBW GmbH (SNB984944755380) | Höchstspannung
SEE957029086662 | EnBW Energie Baden-Württemberg AG | illwerke vkw Vermuntwerk M4 | A-6794 | Partenen | Vermuntbahnstrasse | 47 | Österreich | 1930-03-01 | 1930 | In Betrieb | Wasser |  |  | Wasser | Nein | nein | 30 | 30 |  |  | Volleinspeisung | TransnetBW GmbH (SNB984944755380) | Höchstspannung
SEE990357023541 | EnBW Energie Baden-Württemberg AG | illwerke vkw Vermuntwerk M5 | A-6794 | Partenen | Vermuntbahnstrasse | 47 | Österreich | 1930-03-01 | 1930 | In Betrieb | Wasser |  |  | Wasser | Nein | nein | 37 | 37 |  |  | Volleinspeisung | TransnetBW GmbH (SNB984944755380) | Höchstspannung
SEE926367113644 | EnBW Energie Baden-Württemberg AG | Obervermuntwerk II Maschine 1 Turbine | A-6794 | Partenen | Silvretta Hochalpenstrasse |  | Österreich | 2018-06-22 | 2018 | In Betrieb | Speicher |  | Pumpspeicher | Pumpspeicher | Nein | nein | 190 | 190 |  |  | Volleinspeisung | TransnetBW GmbH (SNB984944755380) | Höchstspannung
SEE984944424651 | EnBW Energie Baden-Württemberg AG | Obervermuntwerk II Maschine 2 Turbine | A-6794 | Partenen | Silvretta Hochalpenstrasse |  | Österreich | 2018-09-14 | 2018 | In Betrieb | Speicher |  | Pumpspeicher | Pumpspeicher | Nein | nein | 190 | 190 |  |  | Volleinspeisung | TransnetBW GmbH (SNB984944755380) | Höchstspannung
SEE995234903107 | Österreichisch-Bayerische Kraftwerke AG | Kraftwerk Passau-Ingling MS1 | 94036 | Passau | Innstraße | 121 | Bayern | 1965-01-01 | 1965 | In Betrieb | Wasser |  |  | Wasser | Nein | ja | 21.6 | 21.6 | 0 |  | Volleinspeisung | Bayernwerk Netz GmbH (SNB940352624434) | Hochspannung
SEE973513212348 | Österreichisch-Bayerische Kraftwerke AG | Kraftwerk Passau-Ingling MS2 | 94036 | Passau | Innstraße | 121 | Bayern | 1965-01-01 | 1965 | In Betrieb | Wasser |  |  | Wasser | Nein | ja | 21.6 | 21.6 | 0 |  | Volleinspeisung | Bayernwerk Netz GmbH (SNB940352624434) | Hochspannung
SEE983560968952 | Österreichisch-Bayerische Kraftwerke AG | Kraftwerk Passau-Ingling MS3 | 94036 | Passau | Innstraße | 121 | Bayern | 1965-01-01 | 1965 | In Betrieb | Wasser |  |  | Wasser | Nein | ja | 21.6 | 21.6 | 0 |  | Volleinspeisung | Bayernwerk Netz GmbH (SNB940352624434) | Hochspannung
SEE941054035436 | Österreichisch-Bayerische Kraftwerke AG | Kraftwerk Passau-Ingling MS4 | 94036 | Passau | Innstraße | 121 | Bayern | 1965-01-01 | 1965 | In Betrieb | Wasser |  |  | Wasser | Nein | ja | 21.6 | 21.6 | 0 |  | Volleinspeisung | Bayernwerk Netz GmbH (SNB940352624434) | Hochspannung
SEE962597527578 | Uniper Kraftwerke GmbH | Kachlet K1 | 94034 | Passau | Schleusenweg | 10 | Bayern | 1927-01-01 | 1927 | In Betrieb | Wasser |  |  | Wasser | Nein | nein | 6.7125 | 6.7125 |  |  | Volleinspeisung | Bayernwerk Netz GmbH (SNB940352624434) | Hochspannung
SEE963787688062 | Uniper Kraftwerke GmbH | Kachlet K2 | 94034 | Passau | Schleusenweg | 10 | Bayern | 1927-01-01 | 1927 | In Betrieb | Wasser |  |  | Wasser | Nein | nein | 6.7125 | 6.7125 |  |  | Volleinspeisung | Bayernwerk Netz GmbH (SNB940352624434) | Hochspannung
SEE935976236132 | Uniper Kraftwerke GmbH | Kachlet K3 | 94034 | Passau | Schleusenweg | 10 | Bayern | 1927-01-01 | 1927 | In Betrieb | Wasser |  |  | Wasser | Nein | nein | 6.7125 | 6.7125 |  |  | Volleinspeisung | Bayernwerk Netz GmbH (SNB940352624434) | Hochspannung
SEE950988570012 | Uniper Kraftwerke GmbH | Kachlet K4 | 94034 | Passau | Schleusenweg | 10 | Bayern | 1927-01-01 | 1927 | In Betrieb | Wasser |  |  | Wasser | Nein | nein | 6.7125 | 6.7125 |  |  | Volleinspeisung | Bayernwerk Netz GmbH (SNB940352624434) | Hochspannung
SEE944518084070 | Uniper Kraftwerke GmbH | Kachlet K5 | 94034 | Passau | Schleusenweg | 10 | Bayern | 1927-01-01 | 1927 | In Betrieb | Wasser |  |  | Wasser | Nein | nein | 6.7125 | 6.7125 |  |  | Volleinspeisung | Bayernwerk Netz GmbH (SNB940352624434) | Hochspannung
SEE938153286029 | Uniper Kraftwerke GmbH | Kachlet K6 | 94034 | Passau | Schleusenweg | 10 | Bayern | 1927-01-01 | 1927 | In Betrieb | Wasser |  |  | Wasser | Nein | nein | 6.7125 | 6.7125 |  |  | Volleinspeisung | Bayernwerk Netz GmbH (SNB940352624434) | Hochspannung
SEE995447721338 | Uniper Kraftwerke GmbH | Kachlet K7 | 94034 | Passau | Schleusenweg | 10 | Bayern | 1927-01-01 | 1927 | In Betrieb | Wasser |  |  | Wasser | Nein | nein | 6.7125 | 6.7125 |  |  | Volleinspeisung | Bayernwerk Netz GmbH (SNB940352624434) | Hochspannung
SEE935963507269 | Uniper Kraftwerke GmbH | Kachlet K8 | 94034 | Passau | Schleusenweg | 10 | Bayern | 1927-01-01 | 1927 | In Betrieb | Wasser |  |  | Wasser | Nein | nein | 6.7125 | 6.7125 |  |  | Volleinspeisung | Bayernwerk Netz GmbH (SNB940352624434) | Hochspannung
SEE921294761234 | VERBUND Innkraftwerke GmbH | Kraftwerk Perach MS1 | 84567 | Perach | Niederperach | 45 | Bayern | 1977-01-01 | 1977 | In Betrieb | Wasser |  |  | Wasser | Nein | nein | 6.466 | 6.466 |  |  | Volleinspeisung | Bayernwerk Netz GmbH (SNB940352624434) | Hochspannung
SEE949459256067 | VERBUND Innkraftwerke GmbH | Kraftwerk Perach MS2 | 84567 | Perach | Niederperach | 45 | Bayern | 1977-01-01 | 1977 | In Betrieb | Wasser |  |  | Wasser | Nein | nein | 6.466 | 6.466 |  |  | Volleinspeisung | Bayernwerk Netz GmbH (SNB940352624434) | Hochspannung
SEE974434785997 | VERBUND Innkraftwerke GmbH | Kraftwerk Perach MS3 | 84567 | Perach | Niederperach | 45 | Bayern | 1977-01-01 | 1977 | In Betrieb | Wasser |  |  | Wasser | Nein | nein | 6.466 | 6.466 |  |  | Volleinspeisung | Bayernwerk Netz GmbH (SNB940352624434) | Hochspannung
SEE933647139935 | Rhein-Main-Donau GmbH | Geisling K1 | 93102 | Pfatter | Kraftwerksstraße | 1 | Bayern | 1985-01-01 | 1985 | In Betrieb | Wasser |  |  | Wasser | Nein | nein | 8.333 | 8.333 |  |  | Volleinspeisung | Bayernwerk Netz GmbH (SNB940352624434) | Hochspannung
SEE976392258995 | Rhein-Main-Donau GmbH | Geisling K2 | 93102 | Pfatter | Kraftwerksstraße | 1 | Bayern | 1985-01-01 | 1985 | In Betrieb | Wasser |  |  | Wasser | Nein | nein | 8.333 | 8.333 |  |  | Volleinspeisung | Bayernwerk Netz GmbH (SNB940352624434) | Hochspannung
SEE918271567637 | Rhein-Main-Donau GmbH | Geisling K3 | 93102 | Pfatter | Kraftwerksstraße | 1 | Bayern | 1985-01-01 | 1985 | In Betrieb | Wasser |  |  | Wasser | Nein | nein | 8.333 | 8.333 |  |  | Volleinspeisung | Bayernwerk Netz GmbH (SNB940352624434) | Hochspannung
SEE987736068934 | Vereinigte Wertach Elektrizitätswerke GmbH | DKW Leinau Diesel 1 | 87666 | Pforzen | Am Kraftwerk | 2 | Bayern | 1978-01-01 | 1978 | In Betrieb | Mineralölprodukte | Heizöl, leicht |  | Mineralölprodukte | Nein | nein | 3.8 | 3.8 |  | Verbrennungsmotor | Volleinspeisung | Vereinigte Wertach Elektrizitätswerke GmbH (SNB966808200267) | Mittelspannung
SEE917962193414 | Vereinigte Wertach Elektrizitätswerke GmbH | DKW Leinau Diesel 2 | 87666 | Pforzen | Am Kraftwerk | 2 | Bayern | 1979-01-01 | 1979 | In Betrieb | Mineralölprodukte | Heizöl, leicht |  | Mineralölprodukte | Nein | nein | 3.8 | 3.8 |  | Verbrennungsmotor | Volleinspeisung | Vereinigte Wertach Elektrizitätswerke GmbH (SNB966808200267) | Mittelspannung
SEE922964729325 | Vereinigte Wertach Elektrizitätswerke GmbH | DKW Leinau Diesel 3 | 87666 | Pforzen | Am Kraftwerk | 2 | Bayern | 1983-01-01 | 1983 | In Betrieb | Mineralölprodukte | Heizöl, leicht |  | Mineralölprodukte | Nein | nein | 3.8 | 3.8 |  | Verbrennungsmotor | Volleinspeisung | Vereinigte Wertach Elektrizitätswerke GmbH (SNB966808200267) | Mittelspannung
SEE957063025665 | Vereinigte Wertach Elektrizitätswerke GmbH | Leinau Batteriespeicher | 87666 | Pforzen | Am Kraftwerk | 1 | Bayern | 2021-02-09 | 2021 | In Betrieb | Speicher |  | Batterie | Batteriespeicher | Nein | nein | 7.3 | 7.3 |  |  | Volleinspeisung | Vereinigte Wertach Elektrizitätswerke GmbH (SNB966808200267) | Mittelspannung
SEE903604447151 | SWP Stadtwerke Pforzheim | E-BHKW | 75175 | Pforzheim | Hohwiesenweg | 15 | Baden-Württemberg | 2017-06-23 | 2017 | In Betrieb | Erdgas | Erdgas, Erdölgas |  | Erdgas | Ja | nein | 1.999 | 1.899 |  | Verbrennungsmotor | Teileinspeisung (einschließlich Eigenverbrauch) | SWP Stadtwerke Pforzheim GmbH & Co. KG (SNB929168402344) | Hochspannung
SEE977368296324 | SWP Stadtwerke Pforzheim | MOT 1 | 75175 | Pforzheim | Hohwiesenweg | 19 | Baden-Württemberg | 2021-06-15 | 2021 | In Betrieb | Erdgas | Erdgas, Erdölgas |  | Erdgas | Ja | nein | 10.387 | 10.2 |  | Verbrennungsmotor | Teileinspeisung (einschließlich Eigenverbrauch) | SWP Stadtwerke Pforzheim GmbH & Co. KG (SNB929168402344) | Hochspannung
SEE914740925915 | SWP Stadtwerke Pforzheim | MOT 2 | 75175 | Pforzheim | Hohwiesenweg | 19 | Baden-Württemberg | 2021-06-15 | 2021 | In Betrieb | Erdgas | Erdgas, Erdölgas |  | Erdgas | Ja | nein | 10.387 | 10.2 |  | Verbrennungsmotor | Teileinspeisung (einschließlich Eigenverbrauch) | SWP Stadtwerke Pforzheim GmbH & Co. KG (SNB929168402344) | Hochspannung
SEE956308510836 | SWP Stadtwerke Pforzheim | MOT 3 | 75175 | Pforzheim | Hohwiesenweg | 19 | Baden-Württemberg | 2021-06-15 | 2021 | In Betrieb | Erdgas | Erdgas, Erdölgas |  | Erdgas | Ja | nein | 10.387 | 10.2 |  | Verbrennungsmotor | Teileinspeisung (einschließlich Eigenverbrauch) | SWP Stadtwerke Pforzheim GmbH & Co. KG (SNB929168402344) | Hochspannung
SEE963197749315 | SWP Stadtwerke Pforzheim | MOT 4 | 75175 | Pforzheim | Hohwiesenweg | 19 | Baden-Württemberg | 2021-06-15 | 2021 | In Betrieb | Erdgas | Erdgas, Erdölgas |  | Erdgas | Ja | nein | 10.387 | 10.2 |  | Verbrennungsmotor | Teileinspeisung (einschließlich Eigenverbrauch) | SWP Stadtwerke Pforzheim GmbH & Co. KG (SNB929168402344) | Hochspannung
SEE976252866650 | SWP Stadtwerke Pforzheim | MOT 5 | 75175 | Pforzheim | Hohwiesenweg | 19 | Baden-Württemberg | 2021-06-15 | 2021 | In Betrieb | Erdgas | Erdgas, Erdölgas |  | Erdgas | Ja | nein | 10.387 | 10.2 |  | Verbrennungsmotor | Teileinspeisung (einschließlich Eigenverbrauch) | SWP Stadtwerke Pforzheim GmbH & Co. KG (SNB929168402344) | Hochspannung
SEE930306010543 | SWP Stadtwerke Pforzheim | Turbine 7 | 75175 | Pforzheim | Hohwiesenweg | 15 | Baden-Württemberg | 2004-12-09 | 2004 | In Betrieb | Biomasse | Altholz, Gebrauchtholz, Holz(sperr)müll |  | Biomasse | Ja | nein | 13.3 | 12.3 |  | Kondensationsmaschine mit Entnahme | Teileinspeisung (einschließlich Eigenverbrauch) | SWP Stadtwerke Pforzheim GmbH & Co. KG (SNB929168402344) | Hochspannung
SEE952488583202 | K+S Minerals and Agriculture GmbH | Kraftwerk HA DT1 | 36269 | Philippsthal | Hattorfer Straße | 1 | Hessen | 1967-03-02 | 1967 | In Betrieb | Wärme | Dampf (zum Beispiel Prozesswärme) |  | Wärme | Ja | nein | 28.504 | 28 |  | Gegendruckmaschine mit Entnahme | Teileinspeisung (einschließlich Eigenverbrauch) | Avacon Netz GmbH (SNB990362338043) | Hochspannung; Hochspannung; Hochspannung
SEE970554561831 | K+S Minerals and Agriculture GmbH | Kraftwerk HA DT2 | 36269 | Philippsthal | Hattorfer Straße | 1 | Hessen | 2017-12-14 | 2017 | In Betrieb | Wärme | Dampf (zum Beispiel Prozesswärme) |  | Wärme | Ja | nein | 22.5 | 21.375 |  | Gegendruckmaschine mit Entnahme | Teileinspeisung (einschließlich Eigenverbrauch) | Avacon Netz GmbH (SNB990362338043) | Hochspannung; Hochspannung; Hochspannung
SEE913280112274 | K+S Minerals and Agriculture GmbH | Kraftwerk HA DT4 | 36269 | Philippsthal | Hattorfer Straße | 1 | Hessen | 1962-07-02 | 1962 | In Betrieb | Wärme | Dampf (zum Beispiel Prozesswärme) |  | Wärme | Ja | nein | 21 | 21 |  | Gegendruckmaschine mit Entnahme | Teileinspeisung (einschließlich Eigenverbrauch) | Avacon Netz GmbH (SNB990362338043) | Hochspannung; Hochspannung; Hochspannung
SEE907064154956 | K+S Minerals and Agriculture GmbH | Kraftwerk HA GT1 | 36269 | Philippsthal | Hattorfer Straße | 1 | Hessen | 2017-07-02 | 2017 | In Betrieb | Erdgas | Erdgas, Erdölgas |  | Erdgas | Ja | nein | 6.765 | 5.67 |  | Gasturbinen mit Abhitzekessel | Teileinspeisung (einschließlich Eigenverbrauch) | Avacon Netz GmbH (SNB990362338043) | Hochspannung; Hochspannung; Hochspannung
SEE906462907775 | K+S Minerals and Agriculture GmbH | Kraftwerk HA GT2 | 36269 | Philippsthal | Hattorfer Straße | 1 | Hessen | 2017-07-02 | 2017 | In Betrieb | Erdgas | Erdgas, Erdölgas |  | Erdgas | Ja | nein | 5.765 | 5.67 |  | Gasturbinen mit Abhitzekessel | Teileinspeisung (einschließlich Eigenverbrauch) | Avacon Netz GmbH (SNB990362338043) | Hochspannung; Hochspannung; Hochspannung
SEE990935582224 | K+S Minerals and Agriculture GmbH | Kraftwerk HA GT3 | 36269 | Philippsthal | Hattorfer Straße | 1 | Hessen | 2006-07-02 | 2006 | In Betrieb | Erdgas | Erdgas, Erdölgas |  | Erdgas | Ja | nein | 6.072 | 6 |  | Gasturbinen mit Abhitzekessel | Teileinspeisung (einschließlich Eigenverbrauch) | Avacon Netz GmbH (SNB990362338043) | Hochspannung; Hochspannung; Hochspannung
SEE916865356940 | K+S Minerals and Agriculture GmbH | Kraftwerk HA GT4 | 36269 | Philippsthal | Hattorfer Straße | 1 | Hessen | 2012-02-01 | 2012 | In Betrieb | Erdgas | Erdgas, Erdölgas |  | Erdgas | Ja | nein | 32.604 | 32 |  | Gasturbinen mit Abhitzekessel | Teileinspeisung (einschließlich Eigenverbrauch) | Avacon Netz GmbH (SNB990362338043) | Hochspannung; Hochspannung; Hochspannung
SEE930248546148 | Uniper Kraftwerke GmbH | Landau K1 | 94431 | Pilsting | Stauseestraße | 1 | Bayern | 1984-01-01 | 1984 | In Betrieb | Wasser |  |  | Wasser | Nein | nein | 4.2 | 4.2 |  |  | Volleinspeisung | Bayernwerk Netz GmbH (SNB940352624434) | Umspannebene Hochspannung/Mittelspannung
SEE926125006225 | Uniper Kraftwerke GmbH | Landau K2 | 94431 | Pilsting | Stauseestraße | 1 | Bayern | 1984-01-01 | 1984 | In Betrieb | Wasser |  |  | Wasser | Nein | nein | 4.2 | 4.2 |  |  | Volleinspeisung | Bayernwerk Netz GmbH (SNB940352624434) | Umspannebene Hochspannung/Mittelspannung
SEE949049420311 | Uniper Kraftwerke GmbH | Landau K3 | 94431 | Pilsting | Stauseestraße | 1 | Bayern | 1984-01-01 | 1984 | In Betrieb | Wasser |  |  | Wasser | Nein | nein | 4.2 | 4.2 |  |  | Volleinspeisung | Bayernwerk Netz GmbH (SNB940352624434) | Umspannebene Hochspannung/Mittelspannung
SEE973101826070 | Kraftwerk Plattling GmbH | Kraftwerk Plattling GT | 94447 | Plattling | Gottlieb-Daimler-Straße | 7 | Bayern | 2010-04-24 | 2010 | In Betrieb | Erdgas | Erdgas, Erdölgas |  | Erdgas | Ja | nein | 78.157 | 78.157 |  | Gasturbinen mit nachgeschalteter Dampfturbine | Volleinspeisung | Bayernwerk Netz GmbH (SNB940352624434) | Umspannebene Höchstspannung/Hochspannung
SEE931001040675 | Kraftwerk Plattling GmbH | KW Plattling DT | 94447 | Plattling | Gottlieb-Daimler-Straße | 7 | Bayern | 2010-04-24 | 2010 | In Betrieb | Erdgas | Erdgas, Erdölgas |  | Erdgas | Ja | nein | 39.078 | 39.078 |  | Gasturbinen mit nachgeschalteter Dampfturbine | Volleinspeisung | Bayernwerk Netz GmbH (SNB940352624434) | Umspannebene Höchstspannung/Hochspannung
SEE913282681389 | Südzucker AG | Dampfturbine I Südzucker Plattling | 94447 | Plattling | Dr.-Ludwig-Kayser-Straße | 1 | Bayern | 1962-07-09 | 1962 | In Betrieb | Wärme | Dampf (zum Beispiel Prozesswärme) |  | Wärme | Ja | nein | 7.1 | 6.7895 |  | Gegendruckmaschine ohne Entnahme | Teileinspeisung (einschließlich Eigenverbrauch) | Bayernwerk Netz GmbH (SNB940352624434) | Mittelspannung
SEE944335479066 | Südzucker AG | Dampfturbine II Südzucker Plattling | 94447 | Plattling | Dr.-Ludwig-Kayser-Straße | 1 | Bayern | 1962-07-09 | 1962 | In Betrieb | Wärme | Dampf (zum Beispiel Prozesswärme) |  | Wärme | Ja | nein | 7.1 | 6.7895 |  | Gegendruckmaschine ohne Entnahme | Teileinspeisung (einschließlich Eigenverbrauch) | Bayernwerk Netz GmbH (SNB940352624434) | Mittelspannung
SEE988296656760 | Südzucker AG | Dampfturbine III Südzucker Plattling | 94447 | Plattling | Dr.-Ludwig-Kayser-Straße | 1 | Bayern | 2001-05-01 | 2001 | In Betrieb | Wärme | Dampf (zum Beispiel Prozesswärme) |  | Wärme | Ja | nein | 8.64 | 7.725 |  | Gegendruckmaschine mit Entnahme | Teileinspeisung (einschließlich Eigenverbrauch) | Bayernwerk Netz GmbH (SNB940352624434) | Mittelspannung
SEE969190320896 | Uniper Kraftwerke GmbH | Pielweichs K1 | 94447 | Plattling | An der Staustufe | 1 | Bayern | 1994-01-01 | 1994 | In Betrieb | Wasser |  |  | Wasser | Nein | nein | 4.2 | 4.2 |  |  | Volleinspeisung | Bayernwerk Netz GmbH (SNB940352624434) | Umspannebene Hochspannung/Mittelspannung
SEE991388294085 | Uniper Kraftwerke GmbH | Pielweichs K2 | 94447 | Plattling | An der Staustufe | 1 | Bayern | 1994-01-01 | 1994 | In Betrieb | Wasser |  |  | Wasser | Nein | nein | 4.2 | 4.2 |  |  | Volleinspeisung | Bayernwerk Netz GmbH (SNB940352624434) | Umspannebene Hochspannung/Mittelspannung
SEE932569427427 | Uniper Kraftwerke GmbH | Pielweichs K3 | 94447 | Plattling | An der Staustufe | 1 | Bayern | 1994-01-01 | 1994 | In Betrieb | Wasser |  |  | Wasser | Nein | nein | 4.2 | 4.2 |  |  | Volleinspeisung | Bayernwerk Netz GmbH (SNB940352624434) | Umspannebene Hochspannung/Mittelspannung
SEE999966551940 | Energie und Wasser Potsdam GmbH | HKW Potsdam-Süd Block1 | 14478 | Potsdam | Zum Heizwerk | 20 | Brandenburg | 1996-01-01 | 1996 | In Betrieb | Erdgas | Erdgas, Erdölgas |  | Erdgas | Ja | nein | 42 | 40.9 |  | Gasturbinen mit nachgeschalteter Dampfturbine | Volleinspeisung | Netzgesellschaft Potsdam GmbH (SNB929027950139) | Hochspannung
SEE914878135613 | Energie und Wasser Potsdam GmbH | HKW Potsdam-Süd Block2 | 14478 | Potsdam | Zum Heizwerk | 20 | Brandenburg | 1996-01-01 | 1996 | In Betrieb | Erdgas | Erdgas, Erdölgas |  | Erdgas | Ja | nein | 42 | 40.9 |  | Gasturbinen mit nachgeschalteter Dampfturbine | Volleinspeisung | Netzgesellschaft Potsdam GmbH (SNB929027950139) | Hochspannung
SEE988580370860 | EEW Energy from Waste Premnitz GmbH | Turbosatz 4 | 14727 | Premnitz | Dr.-Herbert-Rein-Straße | 1 | Brandenburg | 2005-12-18 | 2005 | In Betrieb | nicht biogener Abfall | Abfall (Hausmüll, Siedl.abf.) |  | Abfall | Ja | nein | 1.5 | 1.35 |  | Gegendruckmaschine ohne Entnahme | Teileinspeisung (einschließlich Eigenverbrauch) | E.DIS Netz GmbH (SNB941690671609) | Umspannebene Hochspannung/Mittelspannung
SEE940303116315 | EEW Energy from Waste Premnitz GmbH | Turbosatz 5 | 14727 | Premnitz | Dr.-Herbert-Rein-Straße | 1 | Brandenburg | 2021-11-16 | 2021 | In Betrieb | nicht biogener Abfall | Abfall (Hausmüll, Siedl.abf.) |  | Abfall | Ja | nein | 32.32 | 32.32 |  | Kondensationsmaschine mit Entnahme | Teileinspeisung (einschließlich Eigenverbrauch) | E.DIS Netz GmbH (SNB941690671609) | Mittelspannung
SEE973546643669 | Uniper Kraftwerke GmbH | Prittriching K(Ro)1 | 86931 | Prittriching | Lechstraße | 16 | Bayern | 1984-01-01 | 1984 | In Betrieb | Wasser |  |  | Wasser | Nein | nein | 4.1 | 4.0333 |  |  | Volleinspeisung | LEW Verteilnetz GmbH (SNB911705062982) | Hochspannung
SEE975578379660 | Uniper Kraftwerke GmbH | Prittriching K(Ro)2 | 86931 | Prittriching | Lechstraße | 16 | Bayern | 1984-01-01 | 1984 | In Betrieb | Wasser |  |  | Wasser | Nein | nein | 4.1 | 4.0333 |  |  | Volleinspeisung | LEW Verteilnetz GmbH (SNB911705062982) | Hochspannung
SEE907339611450 | Uniper Kraftwerke GmbH | Prittriching K(Ro)3 | 86931 | Prittriching | Lechfeldstraße | 16 | Bayern | 1984-01-01 | 1984 | In Betrieb | Wasser |  |  | Wasser | Nein | nein | 4.1 | 4.0333 |  |  | Volleinspeisung | LEW Verteilnetz GmbH (SNB911705062982) | Hochspannung
SEE909553236495 | Arla Foods Deutschland GmbH | Turbine Pronsfeld | 54597 | Pronsfeld | Im Scheid | 1 | Rheinland-Pfalz | 2021-10-27 | 2021 | In Betrieb | Erdgas | Erdgas, Erdölgas |  | Erdgas | Ja | nein | 12.982 | 12.255 |  | Gasturbinen mit Abhitzekessel | Volleinspeisung | Westnetz GmbH (SNB921897286493) | Umspannebene Hochspannung/Mittelspannung
SEE941708872783 | Iqony Battery System | GBS KW Weiher | 66287 | Quierschied | Holzer Straße |  | Saarland | 2016-08-28 | 2016 | In Betrieb | Speicher |  | Batterie | Batteriespeicher | Nein | nein | 15 | 15 |  |  | Volleinspeisung | Creos Deutschland GmbH (SNB940133714842) | Mittelspannung
SEE906326984744 | STEAG Power GmbH | Weiher 3 | 66287 | Quierschied | Kraftwerk Weiher | 2 | Saarland | 1976-09-24 | 1976 | Netzreserve aufgrund § 13b EnWG | Steinkohle | Steinkohlen |  | Steinkohle | Nein | nein | 724 | 655.6 |  | Kondensationsmaschine ohne Entnahme | Teileinspeisung (einschließlich Eigenverbrauch) | Amprion GmbH (SNB976890256486) | Höchstspannung
SEE943208281096 | LEW Wasserkraft | Rain BS1 | 86641 | Rain | Kraftwerkstraße | 21 | Bayern | 2019-12-12 | 2019 | In Betrieb | Speicher |  | Batterie | Batteriespeicher | Nein | nein | 1.5 | 1.5 |  |  | Teileinspeisung (einschließlich Eigenverbrauch) | LEW Verteilnetz GmbH (SNB911705062982) | Mittelspannung
SEE950641511031 | LEW Wasserkraft | Rain M1 | 86641 | Rain | Kraftwerkstraße | 21 | Bayern | 1956-02-10 | 1956 | In Betrieb | Wasser |  |  | Wasser | Nein | nein | 5.6 | 5.595 |  |  | Volleinspeisung | LEW Verteilnetz GmbH (SNB911705062982) | Hochspannung
SEE971021553687 | LEW Wasserkraft | Rain M2 | 86641 | Rain | Kraftwerkstraße | 21 | Bayern | 1955-12-02 | 1955 | In Betrieb | Wasser |  |  | Wasser | Nein | nein | 5.6 | 5.595 |  |  | Volleinspeisung | LEW Verteilnetz GmbH (SNB911705062982) | Hochspannung
SEE944172882906 | Südzucker AG | Biogas BHKW Südzucker Rain | 86641 | Rain | Donauwörther Straße | 50 | Bayern | 2006-12-16 | 2006 | In Betrieb | Biomasse | Biogas |  | Biomasse | Ja | nein | 1.364 | 1.364 |  | Verbrennungsmotor | Volleinspeisung | LEW Verteilnetz GmbH (SNB911705062982) | Umspannebene Hochspannung/Mittelspannung
SEE929003106239 | Südzucker AG | Dampfturbine I Südzucker Rain | 86641 | Rain | Donauwörther Straße | 50 | Bayern | 1957-10-04 | 1957 | In Betrieb | Wärme | Dampf (zum Beispiel Prozesswärme) |  | Wärme | Ja | nein | 4.9 | 4.615 |  | Gegendruckmaschine ohne Entnahme | Teileinspeisung (einschließlich Eigenverbrauch) | LEW Verteilnetz GmbH (SNB911705062982) | Umspannebene Hochspannung/Mittelspannung
SEE994929345864 | Südzucker AG | Dampfturbine II Südzucker Rain | 86641 | Rain | Donauwörther Straße | 50 | Bayern | 1957-10-04 | 1957 | In Betrieb | Wärme | Dampf (zum Beispiel Prozesswärme) |  | Wärme | Ja | nein | 4.9 | 4.615 |  | Gegendruckmaschine ohne Entnahme | Teileinspeisung (einschließlich Eigenverbrauch) | LEW Verteilnetz GmbH (SNB911705062982) | Umspannebene Hochspannung/Mittelspannung
SEE999705546763 | Südzucker AG | Dampfturbine III Südzucker Rain | 86641 | Rain | Donauwörther Straße | 50 | Bayern | 1961-10-15 | 1961 | In Betrieb | Wärme | Dampf (zum Beispiel Prozesswärme) |  | Wärme | Ja | nein | 11 | 10.36 |  | Gegendruckmaschine ohne Entnahme | Teileinspeisung (einschließlich Eigenverbrauch) | LEW Verteilnetz GmbH (SNB911705062982) | Umspannebene Mittelspannung/Niederspannung
SEE929826629465 | FFR Fernwärmeversorgung Flugplatz Ramstein | BHKW Ramstein | 66877 | Ramstein-Miesenbach | Reichswaldstraße | 9 | Rheinland-Pfalz | 2018-12-13 | 2018 | In Betrieb | Erdgas | Erdgas, Erdölgas |  | Erdgas | Ja | nein | 12.9 | 12.75 |  | Verbrennungsmotor | Volleinspeisung | Pfalzwerke Netz AG (SNB961471621746) | Mittelspannung
SEE939026884250 | Vattenfall Wasserkraft GmbH | PSW Markersbach PSS A | 8352 | Raschau-Markersbach | Oberbeckenstraße | 8 | Sachsen | 1979-11-29 | 1979 | In Betrieb | Speicher |  | Pumpspeicher | Pumpspeicher | Nein | nein | 175 | 174.2 |  |  | Volleinspeisung | 50Hertz Transmission GmbH (SNB982046657236) | Höchstspannung
SEE952165584195 | Vattenfall Wasserkraft GmbH | PSW Markersbach PSS B | 8352 | Raschau-Markersbach | Oberbeckenstraße | 8 | Sachsen | 1980-03-14 | 1980 | In Betrieb | Speicher |  | Pumpspeicher | Pumpspeicher | Nein | nein | 175 | 174.2 |  |  | Volleinspeisung | 50Hertz Transmission GmbH (SNB982046657236) | Höchstspannung
SEE940802366570 | Vattenfall Wasserkraft GmbH | PSW Markersbach PSS C | 8352 | Raschau-Markersbach | Oberbeckenstraße | 8 | Sachsen | 1980-07-20 | 1980 | In Betrieb | Speicher |  | Pumpspeicher | Pumpspeicher | Nein | nein | 175 | 174.2 |  |  | Volleinspeisung | 50Hertz Transmission GmbH (SNB982046657236) | Höchstspannung
SEE904052511746 | Vattenfall Wasserkraft GmbH | PSW Markersbach PSS D | 8352 | Raschau-Markersbach | Oberbeckenstraße | 8 | Sachsen | 1981-03-27 | 1981 | In Betrieb | Speicher |  | Pumpspeicher | Pumpspeicher | Nein | nein | 175 | 174.2 |  |  | Volleinspeisung | 50Hertz Transmission GmbH (SNB982046657236) | Höchstspannung
SEE911219414864 | Vattenfall Wasserkraft GmbH | PSW Markersbach PSS E | 8352 | Raschau-Markersbach | Oberbeckenstraße | 8 | Sachsen | 1981-01-29 | 1981 | In Betrieb | Speicher |  | Pumpspeicher | Pumpspeicher | Nein | nein | 175 | 174.2 |  |  | Volleinspeisung | 50Hertz Transmission GmbH (SNB982046657236) | Höchstspannung
SEE983006552202 | Vattenfall Wasserkraft GmbH | PSW Markersbach PSS F | 8352 | Raschau-Markersbach | Oberbeckenstraße | 8 | Sachsen | 1980-11-12 | 1980 | In Betrieb | Speicher |  | Pumpspeicher | Pumpspeicher | Nein | nein | 175 | 174.2 |  |  | Volleinspeisung | 50Hertz Transmission GmbH (SNB982046657236) | Höchstspannung
SEE997682781566 | HBB Heizkraftwerk Bauernfeind Betreibergesellschaft mbH | HBB Heizkraftwerk Bauernfeind Betreibergesellschaft mbH (Stromerzeugung) | 83064 | Raubling | Rosenheimer Straße | 37 | Bayern | 2001-02-01 | 2001 | In Betrieb | Erdgas | Erdgas, Erdölgas |  | Erdgas | Ja | nein | 6 | 6 |  | Gasturbinen mit nachgeschalteter Dampfturbine | Teileinspeisung (einschließlich Eigenverbrauch) | Bayernwerk Netz GmbH (SNB940352624434) | Mittelspannung
SEE972034775981 | Ökotech Ing.Ges.mbH | Biomass Heizkraftwerk Recklinghausen | 45665 | Recklinghausen |  |  | Nordrhein-Westfalen | 2004-02-19 | 2004 | In Betrieb | Biomasse | Altholz, Gebrauchtholz, Holz(sperr)müll |  | Biomasse | Ja | nein | 20 | 18 |  | Kondensationsmaschine mit Entnahme | Volleinspeisung | Westnetz GmbH (SNB921897286493) | Hochspannung
SEE910326850336 | BMW AG | Regensburg KWK 1 | 93055 | Regensburg | Herbert-Quandt-Allee | 1 | Bayern | 2011-07-05 | 2011 | In Betrieb | Erdgas | Erdgas, Erdölgas |  | Erdgas | Ja | nein | 2.678 | 2.678 |  | Verbrennungsmotor | Teileinspeisung (einschließlich Eigenverbrauch) | Bayernwerk Netz GmbH (SNB940352624434) | Mittelspannung
SEE908927793930 | BMW AG | Regensburg KWK 2 | 93055 | Regensburg | Herbert-Quandt-Allee | 1 | Bayern | 2011-07-05 | 2011 | In Betrieb | Erdgas | Erdgas, Erdölgas |  | Erdgas | Ja | nein | 2.678 | 2.624 |  | Verbrennungsmotor | Teileinspeisung (einschließlich Eigenverbrauch) | Bayernwerk Netz GmbH (SNB940352624434) | Mittelspannung
SEE989785638618 | BMW AG | Regensburg KWK 3 | 93055 | Regensburg | Herbert-Quandt-Allee | 1 | Bayern | 2012-10-29 | 2012 | In Betrieb | Erdgas | Erdgas, Erdölgas |  | Erdgas | Ja | nein | 2.678 | 2.678 |  | Verbrennungsmotor | Teileinspeisung (einschließlich Eigenverbrauch) | Bayernwerk Netz GmbH (SNB940352624434) | Mittelspannung
SEE902725989434 | BMW AG | Regensburg KWK 4 | 93055 | Regensburg | Herbert-Quandt-Allee | 1 | Bayern | 2012-10-29 | 2012 | In Betrieb | Erdgas | Erdgas, Erdölgas |  | Erdgas | Ja | nein | 2.678 | 2.678 |  | Verbrennungsmotor | Teileinspeisung (einschließlich Eigenverbrauch) | Bayernwerk Netz GmbH (SNB940352624434) | Mittelspannung
SEE928797247012 | BMW AG | Regensburg KWK 5 | 93055 | Regensburg | Herbert-Quandt-Allee | 1 | Bayern | 2016-08-22 | 2016 | In Betrieb | Erdgas | Erdgas, Erdölgas |  | Erdgas | Ja | nein | 2.679 | 2.679 |  | Verbrennungsmotor | Teileinspeisung (einschließlich Eigenverbrauch) | Bayernwerk Netz GmbH (SNB940352624434) | Mittelspannung
SEE957952105034 | MEGGLE GmbH & Co. KG | Heizkraftwerk Meggle | 83512 | Reitmehring | Megglestraße | 6 | Bayern | 2016-07-02 | 2016 | In Betrieb | Erdgas | Erdgas, Erdölgas |  | Erdgas | Ja | nein | 13.6 | 13.6 |  | Gasturbinen mit nachgeschalteter Dampfturbine | Teileinspeisung (einschließlich Eigenverbrauch) | Bayernwerk Netz GmbH (SNB940352624434) | Mittelspannung
SEE959264884584 | Donau-Wasserkraft AG | Bertoldsheim E K1 | 86643 | Rennertshofen | Burgheimer Straße | 33 | Bayern | 1967-01-01 | 1967 | In Betrieb | Wasser |  |  | Wasser | Nein | nein | 6.6 | 6.3 |  |  | Volleinspeisung | DB Energie GmbH (Bahnstromnetz 16,7 Hz) (SNB942182027607) | Hochspannung
SEE977600961171 | Donau-Wasserkraft AG | Bertoldsheim E K2 | 86643 | Rennertshofen | Burgheimer Straße | 33 | Bayern | 1967-01-01 | 1967 | In Betrieb | Wasser |  |  | Wasser | Nein | nein | 6.6 | 6.3 |  |  | Volleinspeisung | DB Energie GmbH (Bahnstromnetz 16,7 Hz) (SNB942182027607) | Hochspannung
SEE916571034606 | Donau-Wasserkraft AG | Bertoldsheim E K3 | 86643 | Rennertshofen | Burgheimer Straße | 33 | Bayern | 1967-01-01 | 1967 | In Betrieb | Wasser |  |  | Wasser | Nein | nein | 6.6 | 6.3 |  |  | Volleinspeisung | DB Energie GmbH (Bahnstromnetz 16,7 Hz) (SNB942182027607) | Hochspannung
SEE932929596862 | FairEnergie GmbH | BHKW Hauffstraße | 72762 | Reutlingen | Hauffstraße | 89 | Baden-Württemberg | 2011-02-21 | 2011 | vorläufig stillgelegt | Erdgas | Erdgas, Erdölgas |  | Erdgas | Ja | nein | 2.016 | 1.968 |  | Verbrennungsmotor | Volleinspeisung | FairNetz GmbH (SNB991882909515) | Mittelspannung; Mittelspannung
SEE951279779923 | FairEnergie GmbH | BHKW Hauffstraße | 72762 | Reutlingen | Hauffstraße | 89 | Baden-Württemberg | 2011-02-21 | 2011 | vorläufig stillgelegt | Erdgas | Erdgas, Erdölgas |  | Erdgas | Ja | nein | 2.016 | 1.968 |  | Verbrennungsmotor | Volleinspeisung | FairNetz GmbH (SNB991882909515) | Mittelspannung; Mittelspannung
SEE928983473973 | Westag AG | BHKW-G | 33378 | Rheda-Wiedenbrück | Hellweg | 15 | Nordrhein-Westfalen | 2016-05-01 | 2016 | In Betrieb | Erdgas | Erdgas, Erdölgas |  | Erdgas | Ja | nein | 1.999 | 1.999 |  | Verbrennungsmotor | Teileinspeisung (einschließlich Eigenverbrauch) | Westnetz GmbH (SNB921897286493) | Umspannebene Hochspannung/Mittelspannung
SEE988558018985 | Westag AG | KesselH | 33378 | Rheda-Wiedenbrück | Hellweg | 15 | Nordrhein-Westfalen | 2001-10-22 | 2001 | In Betrieb | Biomasse | Wald-Holzhackschnitzel, Wald-Scheitholz, -Kronenholz |  | Biomasse | Ja | nein | 9.18 | 9.18 |  | Gegendruckmaschine mit Entnahme | Volleinspeisung | Westnetz GmbH (SNB921897286493) | Umspannebene Hochspannung/Mittelspannung
SEE952058615067 | Solvay GmbH | Solvay Rb TA1 | 47495 | Rheinberg | Xantener Straße | 237 | Nordrhein-Westfalen | 1996-12-31 | 1996 | In Betrieb | Erdgas | Erdgas, Erdölgas |  | Erdgas | Ja | nein | 54 | 54 |  | Gasturbinen mit Abhitzekessel | Teileinspeisung (einschließlich Eigenverbrauch) | Solvay Chemicals GmbH (SNB994887596117) | Mittelspannung
SEE970931306376 | Solvay GmbH | Solvay Rb TA10 | 47495 | Rheinberg | Xantener Straße | 237 | Nordrhein-Westfalen | 1983-01-01 | 1983 | In Betrieb | Wärme | Dampf (zum Beispiel Prozesswärme) |  | Wärme | Ja | nein | 27.2 | 27.2 |  | Gegendruckmaschine ohne Entnahme | Teileinspeisung (einschließlich Eigenverbrauch) | Solvay Chemicals GmbH (SNB994887596117) | Mittelspannung
SEE986520256656 | Solvay GmbH | Solvay Rb TA7 | 47495 | Rheinberg | Xantener Straße | 237 | Nordrhein-Westfalen | 1989-01-01 | 1989 | In Betrieb | Wärme | Dampf (zum Beispiel Prozesswärme) |  | Wärme | Ja | nein | 12.8 | 12.8 |  | Gegendruckmaschine mit Entnahme | Teileinspeisung (einschließlich Eigenverbrauch) | Solvay Chemicals GmbH (SNB994887596117) | Mittelspannung
SEE993292613167 | Solvay GmbH | Solvay Rb TA8 | 47495 | Rheinberg | Xantener Straße | 237 | Nordrhein-Westfalen | 2021-07-01 | 2021 | In Betrieb | Wärme | Dampf (zum Beispiel Prozesswärme) |  | Wärme | Ja | nein | 15.94 | 15.94 |  | Gegendruckmaschine ohne Entnahme | Teileinspeisung (einschließlich Eigenverbrauch) | Solvay Chemicals GmbH (SNB994887596117) | Mittelspannung
SEE964450365167 | Solvay GmbH | Solvay Rb TA9 | 47495 | Rheinberg | Xantener Straße | 237 | Nordrhein-Westfalen | 1976-01-01 | 1976 | In Betrieb | Wärme | Dampf (zum Beispiel Prozesswärme) |  | Wärme | Ja | nein | 27.2 | 27.2 |  | Gegendruckmaschine ohne Entnahme | Teileinspeisung (einschließlich Eigenverbrauch) | Solvay Chemicals GmbH (SNB994887596117) | Mittelspannung
SEE913556136355 | Evonik Operations GmbH | Rheinfelden Dampfturbine | 79618 | Rheinfelden | Untere Kanalstraße | 3 | Baden-Württemberg | 2006-01-01 | 2006 | In Betrieb | Erdgas | Erdgas, Erdölgas |  | Erdgas | Ja | nein | 6.43 | 6.43 |  | Gegendruckmaschine mit Entnahme | Teileinspeisung (einschließlich Eigenverbrauch) | naturenergie netze GmbH (SNB945502201350) | Hochspannung
SEE929198153032 | Evonik Operations GmbH | Rheinfelden Gasturbine | 79618 | Rheinfelden | Untere Kanalstraße | 3 | Baden-Württemberg | 1979-08-13 | 1979 | In Betrieb | Erdgas | Erdgas, Erdölgas |  | Erdgas | Ja | nein | 9.8 | 9.25 |  | Gasturbinen mit nachgeschalteter Dampfturbine | Teileinspeisung (einschließlich Eigenverbrauch) | naturenergie netze GmbH (SNB945502201350) | Hochspannung
SEE973493827723 | naturenergie hochrhein AG | KW Rheinfelden Maschine 1 | 4310 | Rheinfelden | Chleigrüt |  | Schweiz | 2010-06-11 | 2010 | In Betrieb | Wasser |  |  | Wasser | Nein | ja | 22.9 | 22.9 | 22.9 |  | Teileinspeisung (einschließlich Eigenverbrauch) | naturenergie netze GmbH (SNB945502201350) | Hochspannung
SEE929404505242 | naturenergie hochrhein AG | KW Rheinfelden Maschine 2 | 4310 | Rheinfelden | Chleigrüt |  | Schweiz | 2010-07-30 | 2010 | In Betrieb | Wasser |  |  | Wasser | Nein | ja | 23.6 | 22.9 | 22.9 |  | Volleinspeisung | naturenergie netze GmbH (SNB945502201350) | Hochspannung
SEE991505581654 | naturenergie hochrhein AG | KW Rheinfelden Maschine 3 | 4310 | Rheinfelden | Chleigrüt |  | Schweiz | 2010-11-05 | 2010 | In Betrieb | Wasser |  |  | Wasser | Nein | ja | 23.6 | 22.9 | 22.9 |  | Volleinspeisung | naturenergie netze GmbH (SNB945502201350) | Hochspannung
SEE962376547568 | naturenergie hochrhein AG | KW Rheinfelden Maschine 4 | 4310 | Rheinfelden | Chleigrüt |  | Schweiz | 2010-12-01 | 2010 | In Betrieb | Wasser |  |  | Wasser | Nein | ja | 23.6 | 22.9 | 22.9 |  | Teileinspeisung (einschließlich Eigenverbrauch) | naturenergie netze GmbH (SNB945502201350) | Hochspannung
SEE976184145496 | naturenergie hochrhein AG | KW Rheinfelden Maschine 5 | 4310 | Rheinfelden | Chleigrüt |  | Schweiz | 2010-11-19 | 2010 | In Betrieb | Wasser |  |  | Wasser | Nein | ja | 1.8 | 1.72 | 1.72 |  | Volleinspeisung | naturenergie netze GmbH (SNB945502201350) | Hochspannung
SEE977512784516 | VERBUND Innkraftwerke GmbH | Kraftwerk Rosenheim MS1 | 83101 | Rohrdorf | Ahornstraße | 10 | Bayern | 1960-01-01 | 1960 | In Betrieb | Wasser |  |  | Wasser | Nein | nein | 11.7 | 11.7 |  |  | Volleinspeisung | Bayernwerk Netz GmbH (SNB940352624434) | Hochspannung
SEE982332501670 | VERBUND Innkraftwerke GmbH | Kraftwerk Rosenheim MS2 | 83101 | Rohrdorf | Ahornstraße | 10 | Bayern | 1960-06-30 | 1960 | In Betrieb | Wasser |  |  | Wasser | Nein | nein | 11.7 | 11.7 |  |  | Volleinspeisung | Bayernwerk Netz GmbH (SNB940352624434) | Hochspannung
SEE947313574326 | VERBUND Innkraftwerke GmbH | Kraftwerk Rosenheim MS3 | 83101 | Rohrdorf | Ahornstraße | 10 | Bayern | 1960-06-30 | 1960 | In Betrieb | Wasser |  |  | Wasser | Nein | nein | 11.7 | 11.7 |  |  | Volleinspeisung | Bayernwerk Netz GmbH (SNB940352624434) | Hochspannung
SEE901453618340 | Stadt Rosenheim | MHKW Dampfturbine 2 | 83022 | Rosenheim | Färberstraße | 47 | Bayern | 1957-01-01 | 1957 | In Betrieb | nicht biogener Abfall | Industrieabfall |  | Abfall | Ja | nein | 2.2 | 2.1 |  | Sonstige | Teileinspeisung (einschließlich Eigenverbrauch) | Stadtwerke Rosenheim Netze GmbH (SNB988838479086) | Mittelspannung
SEE955718847075 | Stadtwerke Rosenheim GmbH & Co. KG | DT1 | 83022 | Rosenheim | Färberstraße | 49 | Bayern | 1988-01-01 | 1988 | In Betrieb | nicht biogener Abfall | Abfall (Hausmüll, Siedl.abf.) |  | Abfall | Ja | nein | 7.2 | 6.9 |  | Kondensationsmaschine mit Entnahme | Teileinspeisung (einschließlich Eigenverbrauch) | Stadtwerke Rosenheim Netze GmbH (SNB988838479086) | Mittelspannung
SEE912463283787 | Stadtwerke Rosenheim GmbH & Co. KG | GM1 | 83022 | Rosenheim | Färberstraße | 47 | Bayern | 2011-08-01 | 2011 | In Betrieb | Biomasse | Biomethan (Bioerdgas) |  | Biomasse | Ja | nein | 3.352 | 3.285 |  | Verbrennungsmotor | Teileinspeisung (einschließlich Eigenverbrauch) | Stadtwerke Rosenheim Netze GmbH (SNB988838479086) | Mittelspannung
SEE921399860047 | Stadtwerke Rosenheim GmbH & Co. KG | GM2 | 83022 | Rosenheim | Färberstraße | 47 | Bayern | 2011-08-01 | 2011 | In Betrieb | Erdgas | Erdgas, Erdölgas |  | Erdgas | Ja | nein | 3.352 | 3.285 |  | Verbrennungsmotor | Teileinspeisung (einschließlich Eigenverbrauch) | Stadtwerke Rosenheim Netze GmbH (SNB988838479086) | Mittelspannung
SEE945563004310 | Stadtwerke Rosenheim GmbH & Co. KG | GM3 | 83022 | Rosenheim | Färberstraße | 47 | Bayern | 2011-08-01 | 2011 | In Betrieb | Erdgas | Erdgas, Erdölgas |  | Erdgas | Ja | nein | 3.352 | 3.285 |  | Verbrennungsmotor | Teileinspeisung (einschließlich Eigenverbrauch) | Stadtwerke Rosenheim Netze GmbH (SNB988838479086) | Mittelspannung
SEE975793104498 | Stadtwerke Rosenheim GmbH & Co. KG | GM4 | 83022 | Rosenheim | Schönfeldstraße | 15 | Bayern | 2013-04-10 | 2013 | In Betrieb | Erdgas | Erdgas, Erdölgas |  | Erdgas | Ja | nein | 10.387 | 10.283 |  | Verbrennungsmotor | Teileinspeisung (einschließlich Eigenverbrauch) | Stadtwerke Rosenheim Netze GmbH (SNB988838479086) | Mittelspannung
SEE939138708956 | Stadtwerke Rosenheim GmbH & Co. KG | GM5 | 83026 | Rosenheim | Oberaustraße | 12 | Bayern | 2012-12-20 | 2012 | In Betrieb | Biomasse | Biomethan (Bioerdgas) |  | Biomasse | Ja | nein | 4.399 | 4.311 |  | Verbrennungsmotor | Volleinspeisung | Stadtwerke Rosenheim Netze GmbH (SNB988838479086) | Mittelspannung
SEE905023260298 | Stadtwerke Rosenheim GmbH & Co. KG | GM7 | 83026 | Rosenheim | Oberaustraße | 12 | Bayern | 2022-04-04 | 2022 | In Betrieb | Erdgas | Erdgas, Erdölgas |  | Erdgas | Ja | nein | 4.502 | 4.457 |  | Verbrennungsmotor | Volleinspeisung | Stadtwerke Rosenheim Netze GmbH (SNB988838479086) | Mittelspannung
SEE999173384836 | Stadtwerke Rosenheim GmbH & Co. KG | GM8 | 83022 | Rosenheim | Schönfeldstraße | 15 | Bayern | 2022-12-15 | 2022 | In Betrieb | Erdgas | Erdgas, Erdölgas |  | Erdgas | Ja | nein | 4.502 | 4.457 |  | Verbrennungsmotor | Volleinspeisung | Stadtwerke Rosenheim Netze GmbH (SNB988838479086) | Mittelspannung
SEE918028674410 | Stadtwerke Rosenheim GmbH & Co. KG | GM9 | 83022 | Rosenheim | Schönfeldstraße | 15 | Bayern | 2023-12-01 | 2023 | In Betrieb | Erdgas | Erdgas, Erdölgas |  | Erdgas | Ja | nein | 4.502 | 4.457 |  | Verbrennungsmotor | Volleinspeisung | Stadtwerke Rosenheim Netze GmbH (SNB988838479086) | Mittelspannung
SEE922914399295 | Mercer Rosenthal GmbH | Mercer Rosenthal | 7366 | Rosenthal | Hauptstraße | 16 | Thüringen | 1999-12-23 | 1999 | In Betrieb | Biomasse | Brennlauge, Schwarzlauge, Sulfitablauge |  | Biomasse | Ja | nein | 57.235 | 53.1 |  | Kondensationsmaschine mit Entnahme | Teileinspeisung (einschließlich Eigenverbrauch) | TEN Thüringer Energienetze GmbH & Co. KG (SNB970821959712) | Mittelspannung
SEE950450991048 | Uniper Kraftwerke GmbH | Roßhaupten SKW K1 | 87672 | Roßhaupten | Forggenseestraße | 100 | Bayern | 1954-01-01 | 1954 | In Betrieb | Wasser |  |  | Wasser | Nein | nein | 24.9 | 22.75 |  |  | Volleinspeisung | LEW Verteilnetz GmbH (SNB911705062982) | Hochspannung
SEE913199703136 | Uniper Kraftwerke GmbH | Roßhaupten SKW K2 | 87672 | Roßhaupten | Forggenseestraße | 100 | Bayern | 1954-01-01 | 1954 | In Betrieb | Wasser |  |  | Wasser | Nein | nein | 24.9 | 22.75 |  |  | Volleinspeisung | LEW Verteilnetz GmbH (SNB911705062982) | Hochspannung
SEE943427876363 | EnBW Energie Baden-Württemberg AG | Kraftwerk Rostock Block A | 18147 | Rostock | Am Kühlturm | 1 | Mecklenburg-Vorpommern | 1994-10-01 | 1994 | In Betrieb | Steinkohle | Steinkohlen |  | Steinkohle | Ja | nein | 553 | 514 |  | Kondensationsmaschine mit Entnahme | Teileinspeisung (einschließlich Eigenverbrauch) | 50Hertz Transmission GmbH (SNB982046657236) | Höchstspannung
SEE916662059105 | Stadtwerke Rostock Aktiengesellschaft | GuD-Block 1 | 18069 | Rostock | Schmarler Damm | 5 | Mecklenburg-Vorpommern | 1996-06-13 | 1996 | In Betrieb | Erdgas | Erdgas, Erdölgas |  | Erdgas | Ja | nein | 37 | 36 |  | Gasturbinen mit nachgeschalteter Dampfturbine | Volleinspeisung | Stadtwerke Rostock Netzgesellschaft mbH (SNB939724292715) | Hochspannung
SEE942226311273 | Stadtwerke Rostock Aktiengesellschaft | GuD-Block 2 | 18069 | Rostock | Schmarler Damm | 5 | Mecklenburg-Vorpommern | 1996-08-15 | 1996 | In Betrieb | Erdgas | Erdgas, Erdölgas |  | Erdgas | Ja | nein | 37 | 36 |  | Gasturbinen mit nachgeschalteter Dampfturbine | Volleinspeisung | Stadtwerke Rostock Netzgesellschaft mbH (SNB939724292715) | Hochspannung
SEE908746529123 | Stadtwerke Rostock Aktiengesellschaft | GuD-Block 3 | 18069 | Rostock | Schmarler Damm | 5 | Mecklenburg-Vorpommern | 1996-10-01 | 1996 | In Betrieb | Erdgas | Erdgas, Erdölgas |  | Erdgas | Ja | nein | 37 | 36 |  | Gasturbinen mit nachgeschalteter Dampfturbine | Volleinspeisung | Stadtwerke Rostock Netzgesellschaft mbH (SNB939724292715) | Hochspannung
SEE946934017984 | Vattenfall Europe New Energy Ecopower GmbH | EBS-HKW Rostock | 18147 | Rostock | Ost-West-Str. | 25 | Mecklenburg-Vorpommern | 2010-03-31 | 2010 | In Betrieb | nicht biogener Abfall | Abfall (Hausmüll, Siedl.abf.) |  | Abfall | Ja | nein | 21 | 18.5 |  | Kondensationsmaschine mit Entnahme | Teileinspeisung (einschließlich Eigenverbrauch) | Stadtwerke Rostock Netzgesellschaft mbH (SNB939724292715) | Umspannebene Hochspannung/Mittelspannung
SEE950536544908 | VERBUND Innkraftwerke GmbH | Kraftwerk Feldkirchen MS1 | 83543 | Rott | Oberwöhrn | 100 | Bayern | 1970-07-01 | 1970 | In Betrieb | Wasser |  |  | Wasser | Nein | nein | 12.733 | 12.733 |  |  | Volleinspeisung | Bayernwerk Netz GmbH (SNB940352624434) | Hochspannung
SEE961226195928 | VERBUND Innkraftwerke GmbH | Kraftwerk Feldkirchen MS2 | 83543 | Rott | Oberwöhrn | 100 | Bayern | 1970-07-01 | 1970 | In Betrieb | Wasser |  |  | Wasser | Nein | nein | 12.733 | 12.733 |  |  | Volleinspeisung | Bayernwerk Netz GmbH (SNB940352624434) | Hochspannung
SEE944229371742 | VERBUND Innkraftwerke GmbH | Kraftwerk Feldkrichen MS3 | 83543 | Rott | Oberwöhrn | 100 | Bayern | 1970-07-01 | 1970 | In Betrieb | Wasser |  |  | Wasser | Nein | nein | 12.733 | 12.733 |  |  | Volleinspeisung | Bayernwerk Netz GmbH (SNB940352624434) | Hochspannung
SEE924286409503 | IKW Rüdersdorf | IKW Rüdersdorf | 15562 | Rüdersdorf | Siedlerweg | 11 | Brandenburg | 2007-12-12 | 2007 | In Betrieb | nicht biogener Abfall | Industrieabfall |  | Abfall | Ja | nein | 35.54 | 30 |  | Kondensationsmaschine mit Entnahme | Teileinspeisung (einschließlich Eigenverbrauch) | E.DIS Netz GmbH (SNB941690671609) | Hochspannung
SEE925388069183 | TWS Thüringer Wärme Service GmbH | HKW Schwarza GT 6 | 7407 | Rudolstadt | Breitscheidstraße | 160 | Thüringen | 1992-07-23 | 1992 | In Betrieb | Erdgas | Erdgas, Erdölgas |  | Erdgas | Ja | nein | 5.014 | 4.939 |  | Gasturbinen mit Abhitzekessel | Teileinspeisung (einschließlich Eigenverbrauch) | EnR Energienetze Rudolstadt GmbH (SNB953495670831) | Umspannebene Hochspannung/Mittelspannung
SEE962906846994 | TWS Thüringer Wärme Service GmbH | HKW Schwarza GT 7 | 7407 | Rudolstadt | Breitscheidstraße | 160 | Thüringen | 1991-11-26 | 1991 | In Betrieb | Erdgas | Erdgas, Erdölgas |  | Erdgas | Ja | nein | 5.014 | 4.934 |  | Gasturbinen mit Abhitzekessel | Teileinspeisung (einschließlich Eigenverbrauch) | EnR Energienetze Rudolstadt GmbH (SNB953495670831) | Umspannebene Hochspannung/Mittelspannung
SEE962564048280 | TWS Thüringer Wärme Service GmbH | HKW Schwarza TS 5 | 7407 | Rudolstadt | Breitscheidstraße | 160 | Thüringen | 1986-01-01 | 1986 | In Betrieb | Wärme | Dampf (zum Beispiel Prozesswärme) |  | Wärme | Ja | nein | 8 | 7.881 |  | Gegendruckmaschine mit Entnahme | Teileinspeisung (einschließlich Eigenverbrauch) | EnR Energienetze Rudolstadt GmbH (SNB953495670831) | Umspannebene Hochspannung/Mittelspannung
SEE974941636973 | TWS Thüringer Wärme Service GmbH | HKW Schwarza TS 6 | 7407 | Rudolstadt | Breitscheidstraße | 160 | Thüringen | 1962-01-01 | 1962 | In Betrieb | Wärme | Dampf (zum Beispiel Prozesswärme) |  | Wärme | Ja | nein | 8 | 7.881 |  | Gegendruckmaschine mit Entnahme | Teileinspeisung (einschließlich Eigenverbrauch) | EnR Energienetze Rudolstadt GmbH (SNB953495670831) | Umspannebene Hochspannung/Mittelspannung
SEE928580946900 | Konsortium Energieversorgung Opel beschränkt haftende oHG | GuD-Heizkraftwerk M120 | 65428 | Rüsselsheim | Mainzer Straße |  | Hessen | 1999-08-02 | 1999 | In Betrieb | Erdgas | Erdgas, Erdölgas |  | Erdgas | Ja | nein | 104.5 | 103 |  | Gasturbinen mit nachgeschalteter Dampfturbine | Volleinspeisung | Syna GmbH (SNB918250928893) | Hochspannung
SEE903171052819 | Mercer Timber Products GmbH | Biomasseheizkraftwerk | 7929 | Saalburg-Ebersdorf | Am Bahnhof | 123 | Thüringen | 2008-12-02 | 2008 | In Betrieb | Biomasse | Rinde und Landschaftspflegeholz |  | Biomasse | Ja | nein | 16.113 | 12.89 |  | Kondensationsmaschine mit Entnahme | Volleinspeisung | TEN Thüringer Energienetze GmbH & Co. KG (SNB970821959712) | Mittelspannung
SEE959496642280 | AVA Velsen GmbH | AVA Velsen GmbH | 66127 | Saarbrücken | Alte Grube Velsen | 16 | Saarland | 1997-08-07 | 1997 | In Betrieb | nicht biogener Abfall | Abfall (Hausmüll, Siedl.abf.) |  | Abfall | Ja | nein | 21 | 16 |  | Kondensationsmaschine mit Entnahme | Teileinspeisung (einschließlich Eigenverbrauch) | Creos Deutschland GmbH (SNB940133714842) | Hochspannung
SEE950895373805 | Energie SaarLorLux AG | Dampfturbinenanlage DT3 | 66121 | Saarbrücken | Bismarckstraße | 143 | Saarland | 2011-08-01 | 2011 | In Betrieb | Erdgas | Erdgas, Erdölgas |  | Erdgas | Ja | nein | 34.6 | 34 |  | Kondensationsmaschine mit Entnahme | Volleinspeisung | Stadtwerke Saarbrücken Netz AG (SNB985382489820) | Hochspannung; Umspannebene Hochspannung/Mittelspannung; Umspannebene Hochspannung/Mittelspannung
SEE927282130440 | Energie SaarLorLux AG | Gasmotorenkraftwerk Römerbrücke | 66121 | Saarbrücken | Bismarckstraße | 153 | Saarland | 2022-07-01 | 2022 | In Betrieb | Erdgas | Erdgas, Erdölgas |  | Erdgas | Ja | nein | 53.109 | 52.496 |  | Verbrennungsmotor | Volleinspeisung | Stadtwerke Saarbrücken Netz AG (SNB985382489820) | Hochspannung
SEE979779484642 | Energie SaarLorLux AG | HKW-Römerbrücke Dampfturbinenanlage DT2 | 66121 | Saarbrücken | Bismarckstraße | 143 | Saarland | 1988-06-27 | 1988 | In Betrieb | Erdgas | Erdgas, Erdölgas |  | Erdgas | Ja | nein | 56 | 53 |  | Kondensationsmaschine mit Entnahme | Volleinspeisung | Stadtwerke Saarbrücken Netz AG (SNB985382489820) | Hochspannung; Hochspannung; Hochspannung
SEE975188536989 | Energie SaarLorLux AG | HKW-Römerbrücke GuD-Anlage | 66121 | Saarbrücken | Bismarckstraße | 143 | Saarland | 2005-01-01 | 2005 | In Betrieb | Erdgas | Erdgas, Erdölgas |  | Erdgas | Ja | nein | 41 | 40 |  | Gasturbinen mit Abhitzekessel | Volleinspeisung | Stadtwerke Saarbrücken Netz AG (SNB985382489820) | Hochspannung; Mittelspannung
SEE943297204990 | Stadtwerke Saarbrücken GmbH | ZF-SBR-GuD-Heizkraftwerk | 66117 | Saarbrücken | Untertürkheimer Straße |  | Saarland | 2012-03-29 | 2012 | In Betrieb | Erdgas | Erdgas, Erdölgas |  | Erdgas | Ja | nein | 39.0292 | 38.6102 |  | Gasturbinen mit nachgeschalteter Dampfturbine | Teileinspeisung (einschließlich Eigenverbrauch) | Stadtwerke Saarbrücken Netz AG (SNB985382489820) | Hochspannung; Umspannebene Hochspannung/Mittelspannung
SEE977956291342 | Ford-Werke GmbH | BHKW Ford Saarlouis Modul 1 | 66740 | Saarlouis | Henry-Ford-Straße | 1 | Saarland | 2016-10-28 | 2016 | In Betrieb | Erdgas | Erdgas, Erdölgas |  | Erdgas | Ja | nein | 4.404 | 4.322 |  | Verbrennungsmotor | Teileinspeisung (einschließlich Eigenverbrauch) | VSE Verteilnetz GmbH (SNB941650885558) | Mittelspannung
SEE908658611688 | H&R Chemisch Pharmazeutische Spezialitäten GmbH | HuR-IKW-G4 | 48499 | Salzbergen | Neuenkirchener Straße | 8 | Niedersachsen | 1977-01-14 | 1977 | In Betrieb | Erdgas |  |  | Erdgas | Nein | nein | 6.035 | 6.02 |  | Gegendruckmaschine ohne Entnahme | Teileinspeisung (einschließlich Eigenverbrauch) | Westnetz GmbH (SNB921897286493) | Mittelspannung
SEE947763810036 | H&R Chemisch Pharmazeutische Spezialitäten GmbH | HuR-IKW-G5 | 48499 | Salzbergen | Neuenkirchener Straße | 8 | Niedersachsen | 2016-12-30 | 2016 | In Betrieb | Erdgas | Erdgas, Erdölgas |  | Erdgas | Ja | nein | 9.296 | 9.029 |  | Gegendruckmaschine mit Entnahme | Teileinspeisung (einschließlich Eigenverbrauch) | Westnetz GmbH (SNB921897286493) | Mittelspannung
SEE922395631839 | Salzgitter Flachstahl GmbH | Block1 | 38239 | Salzgitter | Eisenhüttenstraße | 99 | Niedersachsen | 2010-06-15 | 2010 | In Betrieb | andere Gase | Hochofengas, Konvertergas |  | Sonstige Energieträger (nicht erneuerbar) | Ja | nein | 110 | 97 |  | Kondensationsmaschine mit Entnahme | Teileinspeisung (einschließlich Eigenverbrauch) | TenneT TSO GmbH (SNB970033313272) | Höchstspannung
SEE976320012538 | Salzgitter Flachstahl GmbH | Block2 | 38239 | Salzgitter | Eisenhüttenstraße | 99 | Niedersachsen | 2010-08-15 | 2010 | In Betrieb | andere Gase | Hochofengas, Konvertergas |  | Sonstige Energieträger (nicht erneuerbar) | Ja | nein | 110 | 97 |  | Kondensationsmaschine mit Entnahme | Teileinspeisung (einschließlich Eigenverbrauch) | TenneT TSO GmbH (SNB970033313272) | Höchstspannung
SEE956217502250 | Salzgitter Flachstahl GmbH | GGT HO A | 38239 | Salzgitter | Eisenhüttenstraße | 99 | Niedersachsen | 1998-08-15 | 1998 | In Betrieb | Druck aus Gasleitungen |  |  | Sonstige Energieträger (nicht erneuerbar) | Nein | nein | 10.222 | 8 |  | Sonstige | Teileinspeisung (einschließlich Eigenverbrauch) | TenneT TSO GmbH (SNB970033313272) | Höchstspannung
SEE900452778307 | Salzgitter Flachstahl GmbH | GGT HO B | 38239 | Salzgitter | Eisenhüttenstraße | 99 | Niedersachsen | 2012-04-15 | 2012 | In Betrieb | Druck aus Gasleitungen |  |  | Sonstige Energieträger (nicht erneuerbar) | Nein | nein | 12 | 8.2 |  | Sonstige | Teileinspeisung (einschließlich Eigenverbrauch) | TenneT TSO GmbH (SNB970033313272) | Höchstspannung
SEE941875842596 | Salzgitter Flachstahl GmbH | Ma 1 | 38239 | Salzgitter | Eisenhüttenstraße | 99 | Niedersachsen | 1941-03-01 | 1941 | In Betrieb | andere Gase | Hochofengas, Konvertergas |  | Sonstige Energieträger (nicht erneuerbar) | Nein | nein | 40 | 35 |  | Kondensationsmaschine ohne Entnahme | Teileinspeisung (einschließlich Eigenverbrauch) | TenneT TSO GmbH (SNB970033313272) | Höchstspannung
SEE979791664664 | Salzgitter Flachstahl GmbH | Ma 2 | 38239 | Salzgitter | Eisenhüttenstraße | 99 | Niedersachsen | 2006-07-15 | 2006 | In Betrieb | andere Gase | Hochofengas, Konvertergas |  | Sonstige Energieträger (nicht erneuerbar) | Ja | nein | 55 | 49.5 |  | Kondensationsmaschine mit Entnahme | Teileinspeisung (einschließlich Eigenverbrauch) | TenneT TSO GmbH (SNB970033313272) | Höchstspannung
SEE987278903410 | Salzgitter Flachstahl GmbH | Ma 4 | 38239 | Salzgitter | Eisenhüttenstraße | 99 | Niedersachsen | 2022-04-12 | 2022 | In Betrieb | andere Gase | Hochofengas, Konvertergas |  | Sonstige Energieträger (nicht erneuerbar) | Ja | nein | 35 | 31.5 |  | Kondensationsmaschine mit Entnahme | Teileinspeisung (einschließlich Eigenverbrauch) | TenneT TSO GmbH (SNB970033313272) | Höchstspannung
SEE957844983702 | Salzgitter Flachstahl GmbH | Ma A | 38239 | Salzgitter | Eisenhüttenstraße | 99 | Niedersachsen | 1941-01-01 | 1941 | In Betrieb | andere Gase | Hochofengas, Konvertergas |  | Sonstige Energieträger (nicht erneuerbar) | Ja | nein | 10 | 9 |  | Gegendruckmaschine ohne Entnahme | Teileinspeisung (einschließlich Eigenverbrauch) | TenneT TSO GmbH (SNB970033313272) | Höchstspannung
SEE948375642084 | Salzgitter Flachstahl GmbH | SSD1 | 38239 | Salzgitter | Eisenhüttenstraße | 99 | Niedersachsen | 2013-11-05 | 2013 | In Betrieb | Mineralölprodukte | Heizöl, leicht |  | Mineralölprodukte | Nein | nein | 2.48 | 2.478 |  | Verbrennungsmotor | Teileinspeisung (einschließlich Eigenverbrauch) | TenneT TSO GmbH (SNB970033313272) | Höchstspannung
SEE901935169124 | Salzgitter Flachstahl GmbH | SSD2 | 38239 | Salzgitter | Eisenhüttenstraße | 99 | Niedersachsen | 2013-11-12 | 2013 | In Betrieb | Mineralölprodukte | Heizöl, leicht |  | Mineralölprodukte | Nein | nein | 2.48 | 2.478 |  | Verbrennungsmotor | Teileinspeisung (einschließlich Eigenverbrauch) | TenneT TSO GmbH (SNB970033313272) | Höchstspannung
SEE982082292286 | Salzgitter Flachstahl GmbH | SSD3 | 38239 | Salzgitter | Eisenhüttenstraße | 99 | Niedersachsen | 2013-11-20 | 2013 | In Betrieb | Mineralölprodukte | Heizöl, leicht |  | Mineralölprodukte | Nein | nein | 2.48 | 2.478 |  | Verbrennungsmotor | Teileinspeisung (einschließlich Eigenverbrauch) | TenneT TSO GmbH (SNB970033313272) | Höchstspannung
SEE918407219966 | Neptune Energy Deutschland GmbH | GuD Steinitz - HKW 1 | 29410 | Salzwedel | Bobbenmärsche | 11 | Sachsen-Anhalt | 1994-07-01 | 1994 | In Betrieb | Erdgas | Erdgas, Erdölgas |  | Erdgas | Ja | nein | 5.8 | 5.8 |  | Gasturbinen mit nachgeschalteter Dampfturbine | Teileinspeisung (einschließlich Eigenverbrauch) | Avacon Netz GmbH (SNB990362338043) | Mittelspannung
SEE970401548961 | Neptune Energy Deutschland GmbH | GuD Steinitz - HKW 2 | 29410 | Salzwedel | Bobbenmärsche | 11 | Sachsen-Anhalt | 1994-07-01 | 1994 | In Betrieb | Erdgas | Erdgas, Erdölgas |  | Erdgas | Ja | nein | 5.8 | 5.8 |  | Gasturbinen mit nachgeschalteter Dampfturbine | Teileinspeisung (einschließlich Eigenverbrauch) | Avacon Netz GmbH (SNB990362338043) | Mittelspannung
SEE939429845179 | Querdel Energie GmbH | Querdel SKW Biomethan1 | 48336 | Sassenberg |  |  | Nordrhein-Westfalen | 2023-12-12 | 2023 | In Betrieb | Biomasse | Biomethan (Bioerdgas) |  | Biomasse | Ja | nein | 3.352 | 3.352 |  | Verbrennungsmotor | Volleinspeisung | Westnetz GmbH (SNB921897286493) | Mittelspannung
SEE900576662001 | Querdel Energie GmbH | Querdel SKW Biomethan2 | 48336 | Sassenberg |  |  | Nordrhein-Westfalen | 2023-12-12 | 2023 | In Betrieb | Biomasse | Biomethan (Bioerdgas) |  | Biomasse | Ja | nein | 3.352 | 3.352 |  | Verbrennungsmotor | Volleinspeisung | Westnetz GmbH (SNB921897286493) | Mittelspannung
SEE987993663941 | Querdel Energie GmbH | Querdel SKW Biomethan3 | 48336 | Sassenberg |  |  | Nordrhein-Westfalen | 2023-12-12 | 2023 | In Betrieb | Biomasse | Biomethan (Bioerdgas) |  | Biomasse | Ja | nein | 3.352 | 3.352 |  | Verbrennungsmotor | Volleinspeisung | Westnetz GmbH (SNB921897286493) | Mittelspannung
SEE930232746332 | Uniper Kraftwerke GmbH | Scheuring K(Ro)1 | 86937 | Scheuring |  |  | Bayern | 1980-01-01 | 1980 | In Betrieb | Wasser |  |  | Wasser | Nein | nein | 4.5 | 4.067 |  |  | Volleinspeisung | LEW Verteilnetz GmbH (SNB911705062982) | Hochspannung
SEE907294548426 | Uniper Kraftwerke GmbH | Scheuring K(Ro)2 | 86937 | Scheuring |  |  | Bayern | 1980-01-01 | 1980 | In Betrieb | Wasser |  |  | Wasser | Nein | nein | 4.5 | 4.067 |  |  | Volleinspeisung | LEW Verteilnetz GmbH (SNB911705062982) | Hochspannung
SEE927477486369 | Uniper Kraftwerke GmbH | Scheuring K(Ro)3 | 86937 | Scheuring |  |  | Bayern | 1980-01-01 | 1980 | In Betrieb | Wasser |  |  | Wasser | Nein | nein | 4.5 | 4.067 |  |  | Volleinspeisung | LEW Verteilnetz GmbH (SNB911705062982) | Hochspannung
SEE932109633288 | Uniper Kraftwerke GmbH | Schwabstadl K(Ro)1 | 86937 | Scheuring | Zollhaus |  | Bayern | 1981-01-01 | 1981 | In Betrieb | Wasser |  |  | Wasser | Nein | nein | 4.3 | 4 |  |  | Volleinspeisung | LEW Verteilnetz GmbH (SNB911705062982) | Hochspannung
SEE948263410344 | Uniper Kraftwerke GmbH | Schwabstadl K(Ro)2 | 86937 | Scheuring | Zollhaus |  | Bayern | 1981-01-01 | 1981 | In Betrieb | Wasser |  |  | Wasser | Nein | nein | 4.3 | 4 |  |  | Volleinspeisung | LEW Verteilnetz GmbH (SNB911705062982) | Hochspannung
SEE972467909069 | Uniper Kraftwerke GmbH | Schwabstadl K(Ro)3 | 86937 | Scheuring | Zollhaus |  | Bayern | 1981-01-01 | 1981 | In Betrieb | Wasser |  |  | Wasser | Nein | nein | 4.3 | 4 |  |  | Volleinspeisung | LEW Verteilnetz GmbH (SNB911705062982) | Hochspannung
SEE960652233358 | Saale Energie GmbH | Schkopau A | 6258 | Schkopau | An der Bober | 100 | Sachsen-Anhalt | 1995-01-01 | 1995 | In Betrieb | Braunkohle | Rohbraunkohlen |  | Braunkohle | Ja | nein | 500 | 450 |  | Kondensationsmaschine mit Entnahme | Volleinspeisung | 50Hertz Transmission GmbH (SNB982046657236) | Höchstspannung
SEE919134316447 | Saale Energie GmbH | Schkopau A+B Bahngenerator | 6258 | Schkopau | An der Bober | 100 | Sachsen-Anhalt | 1996-01-01 | 1996 | In Betrieb | Wärme |  |  | Wärme | Nein | nein | 112 | 110 |  | Kondensationsmaschine ohne Entnahme | Volleinspeisung | DB Energie GmbH (Bahnstromnetz 16,7 Hz) (SNB942182027607) | Hochspannung
SEE947677200282 | Saale Energie GmbH | Schkopau B | 6258 | Schkopau | An der Bober | 100 | Sachsen-Anhalt | 1996-01-01 | 1996 | In Betrieb | Braunkohle | Rohbraunkohlen |  | Braunkohle | Ja | nein | 500 | 450 |  | Kondensationsmaschine mit Entnahme | Volleinspeisung | 50Hertz Transmission GmbH (SNB982046657236) | Höchstspannung
SEE931044787582 | Nordzucker AG Werk Schladen | Generator 3 | 38315 | Schladen | Bahnhofstraße | 13 | Niedersachsen | 1978-09-01 | 1978 | In Betrieb | Erdgas | Erdgas, Erdölgas |  | Erdgas | Ja | nein | 3.5 | 3 |  | Gegendruckmaschine ohne Entnahme | Teileinspeisung (einschließlich Eigenverbrauch) | LSW Netz GmbH & Co. KG (SNB957862279702) | Mittelspannung
SEE980794086872 | Nordzucker AG Werk Schladen | Generator 4 | 38315 | Schladen | Bahnhofstraße | 13 | Niedersachsen | 1978-09-01 | 1978 | In Betrieb | Erdgas | Erdgas, Erdölgas |  | Erdgas | Ja | nein | 9 | 8.5 |  | Gegendruckmaschine ohne Entnahme | Teileinspeisung (einschließlich Eigenverbrauch) | LSW Netz GmbH & Co. KG (SNB957862279702) | Mittelspannung
SEE927738616955 | Vattenfall Wasserkraft GmbH | PSW Bleiloch PSS A | 7907 | Schleiz | An der Sperrmauer |  | Thüringen | 1932-12-02 | 1932 | In Betrieb | Speicher |  | Pumpspeicher | Pumpspeicher | Nein | nein | 40 | 39.9 |  |  | Volleinspeisung | TEN Thüringer Energienetze GmbH & Co. KG (SNB970821959712) | Hochspannung
SEE992590425045 | Vattenfall Wasserkraft GmbH | PSW Bleiloch PSS B | 7907 | Schleiz | An der Sperrmauer |  | Thüringen | 1932-12-02 | 1932 | In Betrieb | Speicher |  | Pumpspeicher | Pumpspeicher | Nein | nein | 40 | 39.9 |  |  | Volleinspeisung | TEN Thüringer Energienetze GmbH & Co. KG (SNB970821959712) | Hochspannung
SEE932259668697 | Uniper Kraftwerke GmbH | Unterbergen K(Ro)1 | 86511 | Schmiechen | Lechfeldstraße |  | Bayern | 1983-01-01 | 1983 | In Betrieb | Wasser |  |  | Wasser | Nein | nein | 4.7 | 4.067 |  |  | Volleinspeisung | LEW Verteilnetz GmbH (SNB911705062982) | Hochspannung
SEE934999181948 | Uniper Kraftwerke GmbH | Unterbergen K(Ro)2 | 86511 | Schmiechen | Lechfeldstraße |  | Bayern | 1983-01-01 | 1983 | In Betrieb | Wasser |  |  | Wasser | Nein | nein | 4.7 | 4.067 |  |  | Volleinspeisung | LEW Verteilnetz GmbH (SNB911705062982) | Hochspannung
SEE940552188637 | Uniper Kraftwerke GmbH | Unterbergen K(Ro)3 | 86511 | Schmiechen | Lechfeldstraße |  | Bayern | 1983-01-01 | 1983 | In Betrieb | Wasser |  |  | Wasser | Nein | nein | 4.7 | 4.067 |  |  | Volleinspeisung | LEW Verteilnetz GmbH (SNB911705062982) | Hochspannung
SEE934189010102 | schwaben regenerativ gmbh | WKA Schongau Generator 1 | 86956 | Schongau | Friedrich-Haindl-Straße | 10 | Bayern | 2000-11-15 | 2000 | In Betrieb | Wasser |  |  | Wasser | Nein | nein | 1.162 | 1.162 |  |  | Teileinspeisung (einschließlich Eigenverbrauch) | LEW Verteilnetz GmbH (SNB911705062982) | Hochspannung
SEE997722783727 | Uniper Kraftwerke GmbH | Dornau K1 | 86956 | Schongau | Lechuferstraße | 21 | Bayern | 1960-01-01 | 1960 | In Betrieb | Wasser |  |  | Wasser | Nein | nein | 12 | 10.945 |  |  | Volleinspeisung | LEW Verteilnetz GmbH (SNB911705062982) | Mittelspannung
SEE938443144244 | Uniper Kraftwerke GmbH | Dornau K2 | 86956 | Schongau | Lechuferstraße | 21 | Bayern | 1960-01-01 | 1960 | In Betrieb | Wasser |  |  | Wasser | Nein | nein | 6.2 | 5.655 |  |  | Volleinspeisung | LEW Verteilnetz GmbH (SNB911705062982) | Mittelspannung
SEE917211801770 | UPM GmbH | UPM Schongau DKW T4 | 86956 | Schongau | Friedrich-Haindl-Straße | 10 | Bayern | 1968-01-01 | 1968 | Netzreserve aufgrund § 13b EnWG | Erdgas | Erdgas, Erdölgas |  | Erdgas | Nein | nein | 45 | 32 |  | Kondensationsmaschine mit Entnahme | Volleinspeisung | LEW Verteilnetz GmbH (SNB911705062982) | Hochspannung
SEE931986160672 | UPM GmbH | UPM Schongau DKW T5 | 86956 | Schongau | Friedrich-Haindl-Straße | 10 | Bayern | 1971-01-01 | 1971 | Netzreserve aufgrund § 13b EnWG | Erdgas | Erdgas, Erdölgas |  | Erdgas | Nein | nein | 45 | 32 |  | Kondensationsmaschine mit Entnahme | Volleinspeisung | LEW Verteilnetz GmbH (SNB911705062982) | Hochspannung
SEE929068766096 | UPM GmbH | UPM Schongau HKW 2 T1 | 86956 | Schongau | Friedrich-Haindl-Straße | 10 | Bayern | 1979-01-01 | 1979 | In Betrieb | Erdgas | Erdgas, Erdölgas |  | Erdgas | Ja | nein | 3.15 | 2.85 |  | Gegendruckmaschine ohne Entnahme | Teileinspeisung (einschließlich Eigenverbrauch) | LEW Verteilnetz GmbH (SNB911705062982) | Mittelspannung
SEE939218038409 | UPM GmbH | UPM Schongau HKW 2 T2 | 86956 | Schongau | Friedrich-Haindl-Straße | 10 | Bayern | 1989-01-21 | 1989 | In Betrieb | Erdgas | Erdgas, Erdölgas |  | Erdgas | Ja | nein | 8 | 6.25 |  | Gegendruckmaschine ohne Entnahme | Teileinspeisung (einschließlich Eigenverbrauch) | LEW Verteilnetz GmbH (SNB911705062982) | Mittelspannung
SEE933094075404 | UPM GmbH | UPM Schongau HKW 3 DT | 86956 | Schongau | Friedrich-Haindl-Straße | 10 | Bayern | 2014-12-20 | 2014 | In Betrieb | Erdgas | Erdgas, Erdölgas |  | Erdgas | Ja | nein | 30.17 | 29.67 |  | Sonstige | Volleinspeisung | LEW Verteilnetz GmbH (SNB911705062982) | Hochspannung
SEE912975333499 | UPM GmbH | UPM Schongau HKW 3 GT | 86956 | Schongau | Friedrich-Haindl-Straße | 10 | Bayern | 2014-12-20 | 2014 | In Betrieb | Erdgas | Erdgas, Erdölgas |  | Erdgas | Ja | nein | 47 | 44.328 |  | Gasturbinen mit Abhitzekessel | Volleinspeisung | LEW Verteilnetz GmbH (SNB911705062982) | Hochspannung
SEE923801709234 | VERBUND Energy4Business Germany GmbH | Batterie Schwabmünchen | 86830 | Schwabmünchen |  |  | Bayern | 2022-12-22 | 2022 | In Betrieb | Speicher |  | Batterie | Batteriespeicher | Nein | nein | 16 | 16 |  |  | Volleinspeisung | LEW Verteilnetz GmbH (SNB911705062982) | Mittelspannung
SEE900838448145 | Zweckverband Müllverwertung Schwandorf | MKW SAD Turbine 3 | 92421 | Schwandorf | Alustraße | 7 | Bayern | 1982-08-31 | 1982 | In Betrieb | nicht biogener Abfall | Abfall (Hausmüll, Siedl.abf.) |  | Abfall | Ja | nein | 10 | 10 |  | Kondensationsmaschine mit Entnahme | Volleinspeisung | Bayernwerk Netz GmbH (SNB940352624434) | Umspannebene Höchstspannung/Hochspannung
SEE955292024220 | Zweckverband Müllverwertung Schwandorf | MKW SAD Turbine 4 | 92421 | Schwandorf | Alustraße | 7 | Bayern | 1982-09-21 | 1982 | In Betrieb | nicht biogener Abfall | Abfall (Hausmüll, Siedl.abf.) |  | Abfall | Ja | nein | 10 | 10 |  | Kondensationsmaschine mit Entnahme | Volleinspeisung | Bayernwerk Netz GmbH (SNB940352624434) | Umspannebene Höchstspannung/Hochspannung
SEE907370296296 | Zweckverband Müllverwertung Schwandorf | MKW SAD Turbine 5 | 92421 | Schwandorf | Alustraße | 7 | Bayern | 1992-06-04 | 1992 | In Betrieb | nicht biogener Abfall | Abfall (Hausmüll, Siedl.abf.) |  | Abfall | Ja | nein | 30 | 30 |  | Kondensationsmaschine mit Entnahme | Teileinspeisung (einschließlich Eigenverbrauch) | Bayernwerk Netz GmbH (SNB940352624434) | Umspannebene Höchstspannung/Hochspannung
SEE971164680486 | BASF Schwarzheide GmbH | DT1 | 1987 | Schwarzheide | Schipkauer Straße | 1 | Brandenburg | 1994-11-28 | 1994 | In Betrieb | Erdgas | Erdgas, Erdölgas |  | Erdgas | Ja | nein | 25.84 | 25.517 |  | Gegendruckmaschine mit Entnahme | Volleinspeisung | BASF Schwarzheide GmbH (SNB911159111601) | Mittelspannung
SEE961788817153 | BASF Schwarzheide GmbH | DT2 | 1987 | Schwarzheide | Schipkauer Straße | 1 | Brandenburg | 1997-12-05 | 1997 | In Betrieb | Erdgas | Erdgas, Erdölgas |  | Erdgas | Nein | nein | 12.3 | 12 |  | Kondensationsmaschine ohne Entnahme | Volleinspeisung | BASF Schwarzheide GmbH (SNB911159111601) | Mittelspannung
SEE904165703137 | BASF Schwarzheide GmbH | GT1 | 1987 | Schwarzheide | Schipkauer Straße | 1 | Brandenburg | 1994-11-28 | 1994 | In Betrieb | Erdgas | Erdgas, Erdölgas |  | Erdgas | Ja | nein | 52 | 51.35 |  | Gasturbinen mit nachgeschalteter Dampfturbine | Volleinspeisung | BASF Schwarzheide GmbH (SNB911159111601) | Mittelspannung
SEE918705951896 | BASF Schwarzheide GmbH | GT2 | 1987 | Schwarzheide | Schipkauer Straße | 1 | Brandenburg | 1994-11-28 | 1994 | In Betrieb | Erdgas | Erdgas, Erdölgas |  | Erdgas | Ja | nein | 40.94 | 40.428 |  | Gasturbinen mit nachgeschalteter Dampfturbine | Volleinspeisung | BASF Schwarzheide GmbH (SNB911159111601) | Mittelspannung
SEE973464796218 | LEIPA Georg Leinfelder GmbH | Dampfturbine FSK Kuhheide 32a | 16303 | Schwedt | Kuhheide | 34 | Brandenburg | 2011-04-01 | 2011 | In Betrieb | nicht biogener Abfall | Abfall (Hausmüll, Siedl.abf.) |  | Abfall | Ja | nein | 32.4 | 28.904 |  | Kondensationsmaschine mit Entnahme | Volleinspeisung | E.DIS Netz GmbH (SNB941690671609) | Hochspannung
SEE975248607116 | LEIPA Georg Leinfelder GmbH | Dampfturbine GWK Kuhheide 34 | 16303 | Schwedt | Kuhheide | 34 | Brandenburg | 2005-09-01 | 2005 | In Betrieb | Erdgas | Erdgas, Erdölgas |  | Erdgas | Ja | nein | 5 | 4.7 |  | Gegendruckmaschine ohne Entnahme | Teileinspeisung (einschließlich Eigenverbrauch) | E.DIS Netz GmbH (SNB941690671609) | Hochspannung
SEE954086855965 | PCK Raffinerie GmbH | 1MKA | 16303 | Schwedt | Passower Chaussee | 111 | Brandenburg | 1998-06-04 | 1998 | In Betrieb | Mineralölprodukte | Andere Mineralölprodukte |  | Mineralölprodukte | Ja | nein | 117 | 106 |  | Kondensationsmaschine mit Entnahme | Teileinspeisung (einschließlich Eigenverbrauch) | E.DIS Netz GmbH (SNB941690671609) | Hochspannung
SEE995943794058 | PCK Raffinerie GmbH | 2MKA | 16303 | Schwedt | Passower Chaussee | 111 | Brandenburg | 1998-06-04 | 1998 | In Betrieb | Mineralölprodukte | Andere Mineralölprodukte |  | Mineralölprodukte | Ja | nein | 117 | 106 |  | Kondensationsmaschine mit Entnahme | Teileinspeisung (einschließlich Eigenverbrauch) | E.DIS Netz GmbH (SNB941690671609) | Hochspannung
SEE943750140889 | PCK Raffinerie GmbH | 4MKA | 16303 | Schwedt | Passower Chaussee | 111 | Brandenburg | 2011-09-04 | 2011 | In Betrieb | Mineralölprodukte | Andere Mineralölprodukte |  | Mineralölprodukte | Nein | nein | 63 | 59 |  | Kondensationsmaschine ohne Entnahme | Teileinspeisung (einschließlich Eigenverbrauch) | E.DIS Netz GmbH (SNB941690671609) | Hochspannung
SEE906257837416 | PCK Raffinerie GmbH | 5MKA | 16303 | Schwedt | Passower Chaussee | 111 | Brandenburg | 1972-01-27 | 1972 | In Betrieb | Mineralölprodukte | Andere Mineralölprodukte |  | Mineralölprodukte | Ja | nein | 30 | 28 |  | Gegendruckmaschine mit Entnahme | Teileinspeisung (einschließlich Eigenverbrauch) | E.DIS Netz GmbH (SNB941690671609) | Hochspannung
SEE960529046555 | PCK Raffinerie GmbH | 6MKA | 16303 | Schwedt | Passower Chaussee | 111 | Brandenburg | 1994-01-10 | 1994 | In Betrieb | Mineralölprodukte | Andere Mineralölprodukte |  | Mineralölprodukte | Nein | nein | 36 | 34.5 |  | Kondensationsmaschine ohne Entnahme | Teileinspeisung (einschließlich Eigenverbrauch) | E.DIS Netz GmbH (SNB941690671609) | Hochspannung
SEE943766131437 | GKS-Gemeinschaftskraftwerk Schweinfurt GmbH | Turbine 1 | 97424 | Schweinfurt | Hafenstraße | 30 | Bayern | 1990-06-01 | 1990 | In Betrieb | Steinkohle | Steinkohlen |  | Steinkohle | Ja | nein | 16.8 | 14.2 |  | Kondensationsmaschine mit Entnahme | Teileinspeisung (einschließlich Eigenverbrauch) | Stadtwerke Schweinfurt GmbH (SNB922811950100) | Mittelspannung
SEE956216040883 | GKS-Gemeinschaftskraftwerk Schweinfurt GmbH | Turbine 2 | 97424 | Schweinfurt | Hafenstraße | 30 | Bayern | 1990-06-01 | 1990 | In Betrieb | Steinkohle | Steinkohlen |  | Steinkohle | Ja | nein | 11.8 | 10.2 |  | Gegendruckmaschine ohne Entnahme | Teileinspeisung (einschließlich Eigenverbrauch) | Stadtwerke Schweinfurt GmbH (SNB922811950100) | Mittelspannung
SEE970928898099 | GKS-Gemeinschaftskraftwerk Schweinfurt GmbH | VMA 1 | 97424 | Schweinfurt | Hafenstraße | 30 | Bayern | 1990-04-23 | 1990 | In Betrieb | Mineralölprodukte | Heizöl, leicht |  | Mineralölprodukte | Nein | nein | 3.8 | 3.7 |  | Verbrennungsmotor | Teileinspeisung (einschließlich Eigenverbrauch) | Stadtwerke Schweinfurt GmbH (SNB922811950100) | Mittelspannung
SEE905714982744 | GKS-Gemeinschaftskraftwerk Schweinfurt GmbH | VMA 2 | 97424 | Schweinfurt | Hafenstraße | 30 | Bayern | 1997-07-23 | 1997 | In Betrieb | Mineralölprodukte | Heizöl, leicht |  | Mineralölprodukte | Nein | nein | 4.2 | 4.1 |  | Verbrennungsmotor | Teileinspeisung (einschließlich Eigenverbrauch) | Stadtwerke Schweinfurt GmbH (SNB922811950100) | Mittelspannung
SEE946228045150 | Batteriespeicher Schwerin GmbH & Co. KG | Groß-Batteriespeicher Schwerin-Lankow | 19057 | Schwerin | Neumühler Weg | 8 | Mecklenburg-Vorpommern | 2014-09-16 | 2014 | In Betrieb | Speicher |  | Batterie | Batteriespeicher | Nein | nein | 5.4 | 5 |  |  |  | WEMAG Netz GmbH (SNB928759560869) | Mittelspannung
SEE958702894895 | Energieversorgung Schwerin GmbH & Co. Erzeugung KG | SN-Lankow-GUD_1994 | 19057 | Schwerin | Grevesmühlener Str. | 28 | Mecklenburg-Vorpommern | 1994-12-01 | 1994 | vorläufig stillgelegt | Erdgas | Erdgas, Erdölgas |  | Erdgas | Ja | nein | 8.672 | 6 |  | Gegendruckmaschine mit Entnahme | Teileinspeisung (einschließlich Eigenverbrauch) | Netzgesellschaft Schwerin mbH (NGS) (SNB913130054136) | Mittelspannung
SEE976404468497 | Energieversorgung Schwerin GmbH & Co. Erzeugung KG | SN-Lankow-GUD-2023 | 19057 | Schwerin | Grevesmühlener Str. | 28 | Mecklenburg-Vorpommern | 2023-12-22 | 2023 | In Betrieb | Erdgas | Erdgas, Erdölgas |  | Erdgas | Ja | nein | 14.1 | 14 |  | Gasturbinen mit Abhitzekessel | Volleinspeisung | Netzgesellschaft Schwerin mbH (NGS) (SNB913130054136) | Mittelspannung
SEE998526561375 | Energieversorgung Schwerin GmbH & Co. Erzeugung KG | SN-Süd-GUD-DT | 19061 | Schwerin | Pampower Str. | 50 | Mecklenburg-Vorpommern | 1994-06-01 | 1994 | In Betrieb | Erdgas | Erdgas, Erdölgas |  | Erdgas | Ja | nein | 19.23 | 18.903 |  | Gegendruckmaschine mit Entnahme | Teileinspeisung (einschließlich Eigenverbrauch) | Netzgesellschaft Schwerin mbH (NGS) (SNB913130054136) | Hochspannung
SEE977613214097 | Energieversorgung Schwerin GmbH & Co. Erzeugung KG | SN-Süd-GUD-GT01 | 19061 | Schwerin | Pampower Str. | 50 | Mecklenburg-Vorpommern | 2022-11-10 | 2022 | In Betrieb | Erdgas | Erdgas, Erdölgas |  | Erdgas | Ja | nein | 23.6 | 22.6683 |  | Gasturbinen mit Abhitzekessel | Teileinspeisung (einschließlich Eigenverbrauch) | Netzgesellschaft Schwerin mbH (NGS) (SNB913130054136) | Hochspannung
SEE950689982695 | Energieversorgung Schwerin GmbH & Co. Erzeugung KG | SN-Süd-GUD-GT02 | 19061 | Schwerin | Pampower Str. | 50 | Mecklenburg-Vorpommern | 2022-11-02 | 2022 | In Betrieb | Erdgas | Erdgas, Erdölgas |  | Erdgas | Ja | nein | 23.6 | 22.6683 |  | Gasturbinen mit Abhitzekessel | Teileinspeisung (einschließlich Eigenverbrauch) | Netzgesellschaft Schwerin mbH (NGS) (SNB913130054136) | Hochspannung
SEE975539952376 | Kraftwerk Ryburg-Schwörstadt AG | KW Ryburg-Schwörstadt M2 | 79739 | Schwörstadt | Kraftwerkstraße | 1 | Baden-Württemberg | 1930-12-01 | 1930 | In Betrieb | Wasser |  |  | Wasser | Nein | ja | 28.3 | 28.15 | 28.15 |  | Teileinspeisung (einschließlich Eigenverbrauch) | naturenergie netze GmbH (SNB945502201350) | Hochspannung; Mittelspannung
SEE995156555835 | Kraftwerk Ryburg-Schwörstadt AG | KW Ryburg-Schwörstadt M3 | 79739 | Schwörstadt | Kraftwerkstraße | 1 | Baden-Württemberg | 1931-04-01 | 1931 | In Betrieb | Wasser |  |  | Wasser | Nein | ja | 28.3 | 28.15 | 0 |  | Teileinspeisung (einschließlich Eigenverbrauch) | naturenergie netze GmbH (SNB945502201350) | Hochspannung; Mittelspannung
SEE904955359575 | Kraftwerk Ryburg-Schwörstadt AG | KW Ryburg-Schwörstadt M4 | 79739 | Schwörstadt | Kraftwerkstraße | 1 | Baden-Württemberg | 1931-08-23 | 1931 | In Betrieb | Wasser |  |  | Wasser | Nein | ja | 28.3 | 28.15 | 28.15 |  | Teileinspeisung (einschließlich Eigenverbrauch) | naturenergie netze GmbH (SNB945502201350) | Hochspannung; Mittelspannung
SEE927630371594 | ROMONTA GmbH | Grubenheizkraftwerk Amsdorf | 6317 | Seegebiet Mansfelder Land | Chausseestraße | 1 | Sachsen-Anhalt | 1960-04-01 | 1960 | In Betrieb | Braunkohle | Staub- und Trockenkohle |  | Braunkohle | Ja | nein | 45.189 | 45.189 |  | Gegendruckmaschine mit Entnahme | Teileinspeisung (einschließlich Eigenverbrauch) | Mitteldeutsche Netzgesellschaft Strom mbH (SNB916269213931) | Hochspannung
SEE989733403879 | TIWAG-Tiroler Wasserkraft AG | KW Silz - Maschine 1 | 6424 | Silz | Dr. Meinrad Praxmarer Strasse | 1 | Österreich | 1981-04-06 | 1981 | In Betrieb | Speicher |  | Pumpspeicher | Pumpspeicher | Nein | nein | 250 | 250 |  |  | Volleinspeisung | TenneT TSO GmbH (SNB970033313272) | Hochspannung
SEE965029367872 | TIWAG-Tiroler Wasserkraft AG | KW Silz - Maschine 2 | 6424 | Silz | Dr. Meinrad Praxmarer Strasse | 1 | Österreich | 1981-04-06 | 1981 | In Betrieb | Speicher |  | Pumpspeicher | Pumpspeicher | Nein | nein | 250 | 250 |  |  | Volleinspeisung | TenneT TSO GmbH (SNB970033313272) | Hochspannung
SEE924343365650 | Firma Mercedes-Benz AG Werk 050 HPC NC50 LN-Nr.: 17319765 | W050-TS_Mercedes-Benz Werk Sindelfingen HKW Gasturbine 1 | 71063 | Sindelfingen | Bela-Barenyi-Str. |  | Baden-Württemberg | 2013-11-07 | 2013 | In Betrieb | Erdgas | Erdgas, Erdölgas |  | Erdgas | Ja | nein | 31.517 | 29.941 |  | Gasturbinen mit Abhitzekessel | Teileinspeisung (einschließlich Eigenverbrauch) | Netze BW GmbH (SNB948311994307) | Hochspannung
SEE949085992346 | Firma Mercedes-Benz AG Werk 050 HPC NC50 LN-Nr.: 17319765 | W050-TS_Mercedes-Benz Werk Sindelfingen HKW Turbine 2 | 71063 | Sindelfingen | Bela-Barenyi-Str. | 1 | Baden-Württemberg | 1963-02-13 | 1963 | In Betrieb | Erdgas | Erdgas, Erdölgas |  | Erdgas | Ja | nein | 18.116 | 17.21 |  | Kondensationsmaschine mit Entnahme | Teileinspeisung (einschließlich Eigenverbrauch) | Netze BW GmbH (SNB948311994307) | Hochspannung
SEE994027750690 | Firma Mercedes-Benz AG Werk 050 HPC NC50 LN-Nr.: 17319765 | W050-TS_Mercedes-Benz Werk Sindelfingen HKW Turbine 3 | 71063 | Sindelfingen | Bela-Barenyi-Str. | 1 | Baden-Württemberg | 1971-06-01 | 1971 | In Betrieb | Erdgas | Erdgas, Erdölgas |  | Erdgas | Ja | nein | 5 | 4.75 |  | Kondensationsmaschine mit Entnahme | Teileinspeisung (einschließlich Eigenverbrauch) | Netze BW GmbH (SNB948311994307) | Hochspannung
SEE986713152253 | Firma Mercedes-Benz AG Werk 050 HPC NC50 LN-Nr.: 17319765 | W050-TS_Mercedes-Benz Werk Sindelfingen HKW Turbine 4 | 71063 | Sindelfingen | Bela-Barenyi-Str. | 1 | Baden-Württemberg | 1971-11-04 | 1971 | In Betrieb | Erdgas | Erdgas, Erdölgas |  | Erdgas | Ja | nein | 29.4 | 27.93 |  | Gegendruckmaschine mit Entnahme | Teileinspeisung (einschließlich Eigenverbrauch) | Netze BW GmbH (SNB948311994307) | Hochspannung
SEE993713255198 | Firma Mercedes-Benz AG Werk 050 HPC NC50 LN-Nr.: 17319765 | W050-TS_Mercedes-Benz Werk Sindelfingen HKW Turbine 5 | 71063 | Sindelfingen | Bela-Barenyi-Str. | 1 | Baden-Württemberg | 1981-07-23 | 1981 | In Betrieb | Erdgas | Erdgas, Erdölgas |  | Erdgas | Ja | nein | 21.968 | 19.771 |  | Gegendruckmaschine mit Entnahme | Teileinspeisung (einschließlich Eigenverbrauch) | Netze BW GmbH (SNB948311994307) | Hochspannung
SEE989745723057 | VERBUND Innkraftwerke GmbH | Kraftwerk Teufelsbruck MS1 | 83564 | Soyen | Ponschabaustraße | 25 | Bayern | 1938-01-01 | 1938 | In Betrieb | Wasser |  |  | Wasser | Nein | nein | 5 | 5 |  |  | Volleinspeisung | Bayernwerk Netz GmbH (SNB940352624434) | Hochspannung
SEE971686772294 | VERBUND Innkraftwerke GmbH | Kraftwerk Teufelsbruck MS2 | 83564 | Soyen | Ponschabaustraße | 25 | Bayern | 1938-01-01 | 1938 | In Betrieb | Wasser |  |  | Wasser | Nein | nein | 5 | 5 |  |  | Volleinspeisung | Bayernwerk Netz GmbH (SNB940352624434) | Hochspannung
SEE927234931354 | VERBUND Innkraftwerke GmbH | Kraftwerk Teufelsbruck MS3 | 83564 | Soyen | Ponschabaustraße | 25 | Bayern | 1938-01-01 | 1938 | In Betrieb | Wasser |  |  | Wasser | Nein | nein | 5 | 5 |  |  | Volleinspeisung | Bayernwerk Netz GmbH (SNB940352624434) | Hochspannung
SEE900123363948 | VERBUND Innkraftwerke GmbH | Kraftwerk Teufelsbruck MS4 | 83564 | Soyen | Ponschabaustraße | 25 | Bayern | 1938-01-01 | 1938 | In Betrieb | Wasser |  |  | Wasser | Nein | nein | 5 | 5 |  |  | Volleinspeisung | Bayernwerk Netz GmbH (SNB940352624434) | Hochspannung
SEE985411751317 | VERBUND Innkraftwerke GmbH | Kraftwerk Teufelsbruck MS5 | 83564 | Soyen | Ponschabaustraße | 25 | Bayern | 1938-01-01 | 1938 | In Betrieb | Wasser |  |  | Wasser | Nein | nein | 5 | 5 |  |  | Volleinspeisung | Bayernwerk Netz GmbH (SNB940352624434) | Hochspannung
SEE905930139120 | Lausitz Energie Kraftwerke AG | Big Battery Lausitz | 3130 | Spremberg | An der alten Ziegelei | 1 | Brandenburg | 2020-11-19 | 2020 | In Betrieb | Speicher |  | Batterie | Batteriespeicher | Nein | nein | 66 | 66 |  |  | Volleinspeisung | 50Hertz Transmission GmbH (SNB982046657236) | Höchstspannung
SEE938337436349 | Lausitz Energie Kraftwerke AG | Kraftwerk Schwarze Pumpe Block A | 3130 | Spremberg | An der alten Ziegelei | 1 | Brandenburg | 1997-12-15 | 1997 | In Betrieb | Braunkohle | Rohbraunkohlen |  | Braunkohle | Ja | nein | 803 | 755 |  | Kondensationsmaschine mit Entnahme | Teileinspeisung (einschließlich Eigenverbrauch) | 50Hertz Transmission GmbH (SNB982046657236) | Höchstspannung
SEE952672318108 | Lausitz Energie Kraftwerke AG | Kraftwerk Schwarze Pumpe Block B | 3130 | Spremberg | An der alten Ziegelei | 1 | Brandenburg | 1998-05-25 | 1998 | In Betrieb | Braunkohle |  |  | Braunkohle | Ja | nein | 803 | 755 |  | Kondensationsmaschine mit Entnahme | Teileinspeisung (einschließlich Eigenverbrauch) | 50Hertz Transmission GmbH (SNB982046657236) | Höchstspannung
SEE937544161082 | SpreeStromErzeugungs GmbH | EBS Heizkraftwerk Spremberg | 3130 | Spremberg | An der Heide | A9 | Brandenburg | 2012-12-12 | 2012 | In Betrieb | nicht biogener Abfall | Industrieabfall |  | Abfall | Ja | nein | 22.707 | 17.5 |  | Kondensationsmaschine mit Entnahme | Teileinspeisung (einschließlich Eigenverbrauch) | Mitteldeutsche Netzgesellschaft Strom mbH (SNB916269213931) | Hochspannung; Hochspannung
SEE991036415459 | Fresenius Medical Care Deutschland GmbH | Gasturbine 1 | 66606 | St. Wendel | Frankfurter Straße | 45875 | Saarland | 2014-01-24 | 2014 | In Betrieb | Erdgas | Erdgas, Erdölgas |  | Erdgas | Ja | nein | 7.58 | 7.558 |  | Gasturbinen mit Abhitzekessel | Teileinspeisung (einschließlich Eigenverbrauch) | SSW Netz GmbH (SNB989025785690) | Umspannebene Hochspannung/Mittelspannung
SEE997248724068 | Fresenius Medical Care Deutschland GmbH | Gasturbine 2 | 66606 | St. Wendel | Frankfurter Straße | 45875 | Saarland | 2014-01-24 | 2014 | In Betrieb | Erdgas | Erdgas, Erdölgas |  | Erdgas | Ja | nein | 7.58 | 7.558 |  | Gasturbinen mit Abhitzekessel | Teileinspeisung (einschließlich Eigenverbrauch) | SSW Netz GmbH (SNB989025785690) | Umspannebene Hochspannung/Mittelspannung
SEE940081190514 | Fresenius Medical Care Deutschland GmbH | Gasturbine 3 | 66606 | St. Wendel | Frankfurter Straße | 45875 | Saarland | 2017-11-28 | 2017 | In Betrieb | Erdgas | Erdgas, Erdölgas |  | Erdgas | Ja | nein | 4.404 | 4.368 |  | Gasturbinen mit Abhitzekessel | Teileinspeisung (einschließlich Eigenverbrauch) | SSW Netz GmbH (SNB989025785690) | Umspannebene Hochspannung/Mittelspannung
SEE917497526305 | Aluminium Oxid Stade GmbH | KWK GT1 | 21683 | Stade | Johann-Rathje-Köser Straße |  | Niedersachsen | 2012-05-01 | 2012 | In Betrieb | Erdgas | Erdgas, Erdölgas |  | Erdgas | Ja | nein | 15.5515 | 15.36 |  | Gasturbinen mit Abhitzekessel | Teileinspeisung (einschließlich Eigenverbrauch) | Avacon Netz GmbH (SNB990362338043) | Hochspannung
SEE989834346082 | Aluminium Oxid Stade GmbH | KWK GT2 | 21683 | Stade | Johann-Rathje-Köser Straße | - | Niedersachsen | 2012-05-01 | 2012 | In Betrieb | Erdgas | Erdgas, Erdölgas |  | Erdgas | Ja | nein | 15.5515 | 15.36 |  | Gasturbinen mit Abhitzekessel | Teileinspeisung (einschließlich Eigenverbrauch) | Avacon Netz GmbH (SNB990362338043) | Hochspannung
SEE920864082298 | Dow Deutschland Anlagengesellschaft mbH | 01 Std GT1 | 21683 | Stade | Bützflether Sand | 9 | Niedersachsen | 2014-04-16 | 2014 | In Betrieb | Erdgas | Erdgas, Erdölgas |  | Erdgas | Ja | nein | 47.971 | 44.975 |  | Gasturbinen mit Abhitzekessel | Teileinspeisung (einschließlich Eigenverbrauch) | TenneT TSO GmbH (SNB970033313272) | Höchstspannung
SEE926897163430 | Dow Deutschland Anlagengesellschaft mbH | 01 Std GT2 | 21683 | Stade | Bützflether Sand | 9 | Niedersachsen | 2014-03-07 | 2014 | In Betrieb | Erdgas | Erdgas, Erdölgas |  | Erdgas | Ja | nein | 47.645 | 44.975 |  | Gasturbinen mit Abhitzekessel | Teileinspeisung (einschließlich Eigenverbrauch) | TenneT TSO GmbH (SNB970033313272) | Höchstspannung
SEE964077382691 | Dow Deutschland Anlagengesellschaft mbH | 01 Std GT3 | 21683 | Stade | Bützflether Sand | 9 | Niedersachsen | 2014-03-25 | 2014 | In Betrieb | Erdgas | Erdgas, Erdölgas |  | Erdgas | Ja | nein | 47.352 | 44.975 |  | Gasturbinen mit Abhitzekessel | Teileinspeisung (einschließlich Eigenverbrauch) | TenneT TSO GmbH (SNB970033313272) | Höchstspannung
SEE970688261195 | Dow Deutschland Anlagengesellschaft mbH | 01 Std ST1 | 21683 | Stade | Bützflether Sand | 9 | Niedersachsen | 1975-01-01 | 1975 | In Betrieb | Wärme | Dampf (zum Beispiel Prozesswärme) |  | Wärme | Ja | nein | 16.9 | 14 |  | Sonstige | Teileinspeisung (einschließlich Eigenverbrauch) | TenneT TSO GmbH (SNB970033313272) | Höchstspannung
SEE954183997452 | Dow Deutschland Anlagengesellschaft mbH | 01 Std ST2 | 21683 | Stade | Bützflether Sand | 9 | Niedersachsen | 2014-12-19 | 2014 | In Betrieb | Wärme | Dampf (zum Beispiel Prozesswärme) |  | Wärme | Ja | nein | 18.732 | 13 |  | Sonstige | Teileinspeisung (einschließlich Eigenverbrauch) | TenneT TSO GmbH (SNB970033313272) | Höchstspannung
SEE987729168146 | Ferrero OHG mbH | KWK 1 - Kesselhaus | 35260 | Stadtallendorf | Michele-Ferrero-Straße | 1 | Hessen | 2007-04-01 | 2007 | In Betrieb | Erdgas | Erdgas, Erdölgas |  | Erdgas | Ja | nein | 5.3 | 5 |  | Gasturbinen mit Abhitzekessel | Teileinspeisung (einschließlich Eigenverbrauch) | EAM Netz GmbH (SNB971311555230) | Mittelspannung
SEE965711846036 | Ferrero OHG mbH | KWK 2 - Kesselhaus | 35260 | Stadtallendorf | Michele-Ferrero-Straße | 1 | Hessen | 2010-12-27 | 2010 | In Betrieb | Erdgas | Erdgas, Erdölgas |  | Erdgas | Ja | nein | 7.802 | 7.5 |  | Gasturbinen mit Abhitzekessel | Teileinspeisung (einschließlich Eigenverbrauch) | EAM Netz GmbH (SNB971311555230) | Mittelspannung
SEE928246905913 | VERBUND Innkraftwerke GmbH | Kraftwerk Stammham | 84533 | Stammham | Innstufenstraße | 15 | Bayern | 1955-07-01 | 1955 | In Betrieb | Wasser |  |  | Wasser | Nein | nein | 7.733 | 7.733 |  |  | Volleinspeisung | Bayernwerk Netz GmbH (SNB940352624434) | Hochspannung
SEE920405564993 | VERBUND Innkraftwerke GmbH | Kraftwerk Stammham MS2 | 84533 | Stammham | Innstufenstraße | 15 | Bayern | 1955-07-01 | 1955 | In Betrieb | Wasser |  |  | Wasser | Nein | nein | 7.733 | 7.733 |  |  | Volleinspeisung | Bayernwerk Netz GmbH (SNB940352624434) | Hochspannung
SEE976445927045 | VERBUND Innkraftwerke GmbH | Kraftwerk Stammham MS3 | 84533 | Stammham | Innstufenstraße | 15 | Bayern | 1955-07-01 | 1955 | In Betrieb | Wasser |  |  | Wasser | Nein | nein | 7.733 | 7.733 |  |  | Volleinspeisung | Bayernwerk Netz GmbH (SNB940352624434) | Hochspannung
SEE918623387630 | EEW Energy from Waste Stapelfeld GmbH | EEW Stapelfeld GmbH | 22145 | Stapelfeld | Ahrensburger Weg | 4 | Schleswig-Holstein | 1979-10-01 | 1979 | In Betrieb | nicht biogener Abfall | Abfall (Hausmüll, Siedl.abf.) |  | Abfall | Ja | nein | 16.4 | 11.4 |  | Kondensationsmaschine mit Entnahme | Teileinspeisung (einschließlich Eigenverbrauch) | Schleswig-Holstein Netz GmbH (SNB990857029876) | Mittelspannung
SEE986097297199 | Qemetica Energy Deutschland | QED_GuD_Staßfurt | 39418 | Staßfurt | Athenslebener Weg (Staßfurt) | 57 | Sachsen-Anhalt | 1997-08-08 | 1997 | In Betrieb | Erdgas | Erdgas, Erdölgas |  | Erdgas | Ja | nein | 125 | 100 |  | Gasturbinen mit Abhitzekessel | Teileinspeisung (einschließlich Eigenverbrauch) | Avacon Netz GmbH (SNB990362338043) | Hochspannung
SEE950593842498 | Remondis Thermische Abfallverwertung GmbH | Remondis Thermische Abfallverwertung GmbH | 39418 | Staßfurt | Butterwecker Weg | 6 | Sachsen-Anhalt | 2007-12-06 | 2007 | In Betrieb | nicht biogener Abfall | Abfall (Hausmüll, Siedl.abf.) |  | Abfall | Ja | nein | 27 | 24 |  | Kondensationsmaschine mit Entnahme | Volleinspeisung | Avacon Netz GmbH (SNB990362338043) | Hochspannung
SEE964073339897 | Stadtwerke - Altmärkische Gas-, Wasser-und Elektrizitätswerke GmbH Stendal | Heizkraftwerk Stendal | 39576 | Stendal | Schillerstraße |  | Sachsen-Anhalt | 2018-12-18 | 2018 | In Betrieb | Erdgas | Erdgas, Erdölgas |  | Erdgas | Ja | nein | 13.45 | 13.21 |  | Verbrennungsmotor | Volleinspeisung | Stadtwerke - Altm. Gas-, Wasseru.Elektrizitätswerke GmbH Stendal (SNB957404386462) | Mittelspannung
SEE924295510405 | Hamberger Flooring GmbH & Co. KG | HKW2 | 83071 | Stephanskirchen | Rohrdorfer Straße | 133 | Bayern | 2001-03-22 | 2001 | In Betrieb | Biomasse | Holzreste (z.B. aus Schreinereien, auch Spanholz) |  | Biomasse | Ja | nein | 5.128 | 4.39 |  | Kondensationsmaschine mit Entnahme | Teileinspeisung (einschließlich Eigenverbrauch) | Bayernwerk Netz GmbH (SNB940352624434) | Mittelspannung
SEE931058179427 | Hamberger Flooring GmbH & Co. KG | HKW3 | 83071 | Stephanskirchen | Rohrdorfer Straße | 133 | Bayern | 2002-11-09 | 2002 | In Betrieb | Biomasse | Holzreste (z.B. aus Schreinereien, auch Spanholz) |  | Biomasse | Ja | nein | 6.136 | 5.36 |  | Kondensationsmaschine mit Entnahme | Teileinspeisung (einschließlich Eigenverbrauch) | Bayernwerk Netz GmbH (SNB940352624434) | Mittelspannung
SEE965730885047 | RWE Generation SE | Vianden M1 | 9463 | Stolzembourg | Rue de l'Energie | 2 | Luxemburg | 1962-10-10 | 1962 | In Betrieb | Speicher |  | Pumpspeicher | Pumpspeicher | Nein | nein | 100 | 100 |  |  | Teileinspeisung (einschließlich Eigenverbrauch) | Amprion GmbH (SNB976890256486) | Höchstspannung; Höchstspannung
SEE975561989005 | RWE Generation SE | Vianden M10 | 9463 | Stolzembourg | Rue de l'Energie | 2 | Luxemburg | 1975-03-10 | 1975 | In Betrieb | Speicher |  | Pumpspeicher | Pumpspeicher | Nein | nein | 196 | 196 |  |  | Teileinspeisung (einschließlich Eigenverbrauch) | Amprion GmbH (SNB976890256486) | Höchstspannung; Höchstspannung
SEE932845933635 | RWE Generation SE | Vianden M11 | 9463 | Stolzembourg | Rue de l'Energie | 2 | Luxemburg | 2015-07-31 | 2015 | In Betrieb | Speicher |  | Pumpspeicher | Pumpspeicher | Nein | nein | 198 | 198 |  |  | Teileinspeisung (einschließlich Eigenverbrauch) | Amprion GmbH (SNB976890256486) | Höchstspannung; Höchstspannung
SEE915170466979 | RWE Generation SE | Vianden M2 | 9463 | Stolzembourg | Rue de l'Energie | 2 | Luxemburg | 1962-10-31 | 1962 | In Betrieb | Speicher |  | Pumpspeicher | Pumpspeicher | Nein | nein | 100 | 100 |  |  | Teileinspeisung (einschließlich Eigenverbrauch) | Amprion GmbH (SNB976890256486) | Höchstspannung; Höchstspannung
SEE962712912357 | RWE Generation SE | Vianden M3 | 9463 | Stolzembourg | Rue de l'Energie | 2 | Luxemburg | 1963-01-29 | 1963 | In Betrieb | Speicher |  | Pumpspeicher | Pumpspeicher | Nein | nein | 100 | 100 |  |  | Teileinspeisung (einschließlich Eigenverbrauch) | Amprion GmbH (SNB976890256486) | Höchstspannung; Höchstspannung
SEE908227299279 | RWE Generation SE | Vianden M4 | 9463 | Stolzembourg | Rue de l'Energie | 2 | Luxemburg | 1963-04-06 | 1963 | In Betrieb | Speicher |  | Pumpspeicher | Pumpspeicher | Nein | nein | 100 | 100 |  |  | Teileinspeisung (einschließlich Eigenverbrauch) | Amprion GmbH (SNB976890256486) | Höchstspannung; Höchstspannung
SEE903949785369 | RWE Generation SE | Vianden M5 | 9463 | Stolzembourg | Rue de l'Energie | 2 | Luxemburg | 1963-11-19 | 1963 | In Betrieb | Speicher |  | Pumpspeicher | Pumpspeicher | Nein | nein | 100 | 100 |  |  | Teileinspeisung (einschließlich Eigenverbrauch) | Amprion GmbH (SNB976890256486) | Höchstspannung; Höchstspannung
SEE942100679987 | RWE Generation SE | Vianden M6 | 9463 | Stolzembourg | Rue de l'Energie | 2 | Luxemburg | 1964-02-20 | 1964 | In Betrieb | Speicher |  | Pumpspeicher | Pumpspeicher | Nein | nein | 100 | 100 |  |  | Teileinspeisung (einschließlich Eigenverbrauch) | Amprion GmbH (SNB976890256486) | Höchstspannung; Höchstspannung
SEE947853008176 | RWE Generation SE | Vianden M7 | 9463 | Stolzembourg | Rue de l'Energie | 2 | Luxemburg | 1964-06-17 | 1964 | In Betrieb | Speicher |  | Pumpspeicher | Pumpspeicher | Nein | nein | 100 | 100 |  |  | Teileinspeisung (einschließlich Eigenverbrauch) | Amprion GmbH (SNB976890256486) | Höchstspannung; Höchstspannung
SEE968458734758 | RWE Generation SE | Vianden M8 | 9463 | Stolzembourg | Rue de l'Energie | 2 | Luxemburg | 1963-11-28 | 1963 | In Betrieb | Speicher |  | Pumpspeicher | Pumpspeicher | Nein | nein | 100 | 100 |  |  | Teileinspeisung (einschließlich Eigenverbrauch) | Amprion GmbH (SNB976890256486) | Höchstspannung; Höchstspannung
SEE929031511661 | RWE Generation SE | Vianden M9 | 9463 | Stolzembourg | Rue de l'Energie | 2 | Luxemburg | 1964-03-20 | 1964 | In Betrieb | Speicher |  | Pumpspeicher | Pumpspeicher | Nein | nein | 100 | 100 |  |  | Teileinspeisung (einschließlich Eigenverbrauch) | Amprion GmbH (SNB976890256486) | Höchstspannung; Höchstspannung
SEE977277909087 | Uniper Kraftwerke GmbH | Mühltal F1 | 82064 | Straßlach-Dingharting | Mühlthal | 7 | Bayern | 2011-10-01 | 2011 | In Betrieb | Wasser |  |  | Wasser | Nein | nein | 3.74 | 3.74 |  |  | Volleinspeisung | Bayernwerk Netz GmbH (SNB940352624434) | Mittelspannung
SEE992625046054 | Uniper Kraftwerke GmbH | Mühltal F2 | 82064 | Straßlach-Dingharting | Mühlthal | 7 | Bayern | 2011-10-01 | 2011 | In Betrieb | Wasser |  |  | Wasser | Nein | nein | 3.73 | 3.73 |  |  | Teileinspeisung (einschließlich Eigenverbrauch) | Bayernwerk Netz GmbH (SNB940352624434) | Mittelspannung
SEE949500107867 | Uniper Kraftwerke GmbH | Mühltal F3 | 82064 | Straßlach-Dingharting | Mühlthal | 7 | Bayern | 1924-01-01 | 1924 | In Betrieb | Wasser |  |  | Wasser | Nein | nein | 3.73 | 3.73 |  |  | Volleinspeisung | Bayernwerk Netz GmbH (SNB940352624434) | Mittelspannung
SEE935560628848 | Rhein-Main-Donau GmbH | Straubing K1 | 94315 | Straubing | Kagerser Hauptstraße | 164 | Bayern | 1994-01-01 | 1994 | In Betrieb | Wasser |  |  | Wasser | Nein | nein | 7.1667 | 7.1667 |  |  | Volleinspeisung | Bayernwerk Netz GmbH (SNB940352624434) | Mittelspannung
SEE967078876749 | Rhein-Main-Donau GmbH | Straubing K2 | 94315 | Straubing | Kagerser Hauptstraße | 164 | Bayern | 1994-01-01 | 1994 | In Betrieb | Wasser |  |  | Wasser | Nein | nein | 7.1667 | 7.1667 |  |  | Volleinspeisung | Bayernwerk Netz GmbH (SNB940352624434) | Mittelspannung
SEE954281393200 | Rhein-Main-Donau GmbH | Straubing K3 | 94315 | Straubing | Kagerser Hauptstraße | 164 | Bayern | 1994-01-01 | 1994 | In Betrieb | Wasser |  |  | Wasser | Nein | nein | 7.1667 | 7.1667 |  |  | Volleinspeisung | Bayernwerk Netz GmbH (SNB940352624434) | Mittelspannung
SEE953235539855 | EnBW Energie Baden-Württemberg AG | Heizkraftwerk Stuttgart-Gaisburg HKW 3 Motor 1 | 70327 | Stuttgart | Langwiesenweg | 23 | Baden-Württemberg | 2018-08-29 | 2018 | In Betrieb | Erdgas | Erdgas, Erdölgas |  | Erdgas | Ja | nein | 10.295 | 9.717 |  | Verbrennungsmotor | Teileinspeisung (einschließlich Eigenverbrauch) | Stuttgart Netze GmbH (SNB947592865054) | Hochspannung; Hochspannung
SEE974615285285 | EnBW Energie Baden-Württemberg AG | Heizkraftwerk Stuttgart-Gaisburg HKW 3 Motor 2 | 70327 | Stuttgart | Langwiesenweg | 23 | Baden-Württemberg | 2018-08-29 | 2018 | In Betrieb | Erdgas | Erdgas, Erdölgas |  | Erdgas | Ja | nein | 10.295 | 9.717 |  | Verbrennungsmotor | Teileinspeisung (einschließlich Eigenverbrauch) | Stuttgart Netze GmbH (SNB947592865054) | Hochspannung; Hochspannung
SEE972346658903 | EnBW Energie Baden-Württemberg AG | Heizkraftwerk Stuttgart-Gaisburg HKW 3 Motor 3 | 70327 | Stuttgart | Langwiesenweg | 23 | Baden-Württemberg | 2018-08-29 | 2018 | In Betrieb | Erdgas | Erdgas, Erdölgas |  | Erdgas | Ja | nein | 10.295 | 9.717 |  | Verbrennungsmotor | Teileinspeisung (einschließlich Eigenverbrauch) | Stuttgart Netze GmbH (SNB947592865054) | Hochspannung; Hochspannung
SEE998383491525 | EnBW Energie Baden-Württemberg AG | Heizkraftwerk Stuttgart-Münster DT 12 | 70376 | Stuttgart | Voltastraße | 45 | Baden-Württemberg | 1982-01-01 | 1982 | In Betrieb | Steinkohle | Steinkohlen |  | Steinkohle | Ja | nein | 47.2 | 45 |  | Gegendruckmaschine mit Entnahme | Teileinspeisung (einschließlich Eigenverbrauch) | Stuttgart Netze GmbH (SNB947592865054) | Hochspannung
SEE905714722562 | EnBW Energie Baden-Württemberg AG | Heizkraftwerk Stuttgart-Münster DT 15 | 70376 | Stuttgart | Voltastraße | 45 | Baden-Württemberg | 1984-01-01 | 1984 | In Betrieb | Steinkohle | Steinkohlen |  | Steinkohle | Ja | nein | 47.2 | 45 |  | Gegendruckmaschine mit Entnahme | Teileinspeisung (einschließlich Eigenverbrauch) | Stuttgart Netze GmbH (SNB947592865054) | Hochspannung
SEE962877818310 | EnBW Energie Baden-Württemberg AG | Heizkraftwerk Stuttgart-Münster DT 19 | 70376 | Stuttgart | Voltastraße | 45 | Baden-Württemberg | 2009-01-01 | 2009 | In Betrieb | Steinkohle | Steinkohlen |  | Steinkohle | Ja | nein | 19.6 | 19.5 |  | Kondensationsmaschine mit Entnahme | Teileinspeisung (einschließlich Eigenverbrauch) | Stuttgart Netze GmbH (SNB947592865054) | Hochspannung
SEE951401550147 | EnBW Energie Baden-Württemberg AG | Heizkraftwerk Stuttgart-Münster GT 17 | 70376 | Stuttgart | Voltastraße | 45 | Baden-Württemberg | 1974-01-01 | 1974 | In Betrieb | Mineralölprodukte | Heizöl, leicht |  | Mineralölprodukte | Nein | nein | 23.3 | 23.3 |  | Gasturbinen ohne Abhitzekessel | Teileinspeisung (einschließlich Eigenverbrauch) | Stuttgart Netze GmbH (SNB947592865054) | Hochspannung
SEE985887784048 | EnBW Energie Baden-Württemberg AG | Heizkraftwerk Stuttgart-Münster GT 18 | 70376 | Stuttgart | Voltastraße | 45 | Baden-Württemberg | 1974-01-01 | 1974 | In Betrieb | Mineralölprodukte | Heizöl, leicht |  | Mineralölprodukte | Nein | nein | 23.4 | 23.4 |  | Gasturbinen ohne Abhitzekessel | Teileinspeisung (einschließlich Eigenverbrauch) | Stuttgart Netze GmbH (SNB947592865054) | Hochspannung
SEE961687984079 | Universität Stuttgart | HKW Pfaffenwald, Generator 41 | 70569 | Stuttgart | Pfaffenwaldring | 8 | Baden-Württemberg | 1988-01-01 | 1988 | In Betrieb | Erdgas | Erdgas, Erdölgas |  | Erdgas | Ja | nein | 5.2 | 4.9 |  | Gasturbinen mit nachgeschalteter Dampfturbine | Teileinspeisung (einschließlich Eigenverbrauch) | Stuttgart Netze GmbH (SNB947592865054) | Umspannebene Hochspannung/Mittelspannung; Umspannebene Hochspannung/Mittelspannung
SEE906061539261 | Universität Stuttgart | HKW Pfaffenwald, Generator 42 | 70569 | Stuttgart | Pfaffenwaldring | 8 | Baden-Württemberg | 1988-01-01 | 1988 | In Betrieb | Erdgas | Erdgas, Erdölgas |  | Erdgas | Ja | nein | 5.2 | 4.9 |  | Gasturbinen mit nachgeschalteter Dampfturbine | Teileinspeisung (einschließlich Eigenverbrauch) | Stuttgart Netze GmbH (SNB947592865054) | Umspannebene Hochspannung/Mittelspannung; Umspannebene Hochspannung/Mittelspannung
SEE963192915654 | Universität Stuttgart | HKW Pfaffenwald, Generator 43 | 70569 | Stuttgart | Pfaffenwaldring | 8 | Baden-Württemberg | 1963-01-01 | 1963 | In Betrieb | Wärme | Dampf (zum Beispiel Prozesswärme) |  | Wärme | Ja | nein | 2.6 | 2.4 |  | Gegendruckmaschine mit Entnahme | Teileinspeisung (einschließlich Eigenverbrauch) | Stuttgart Netze GmbH (SNB947592865054) | Umspannebene Hochspannung/Mittelspannung; Umspannebene Hochspannung/Mittelspannung
SEE960507530304 | Universität Stuttgart | HKW Pfaffenwald, Generator 50 | 70569 | Stuttgart | Pfaffenwaldring | 8 | Baden-Württemberg | 1969-01-01 | 1969 | In Betrieb | Erdgas | Erdgas, Erdölgas |  | Erdgas | Ja | nein | 12.1 | 11.3 |  | Gegendruckmaschine mit Entnahme | Teileinspeisung (einschließlich Eigenverbrauch) | Stuttgart Netze GmbH (SNB947592865054) | Umspannebene Hochspannung/Mittelspannung; Umspannebene Hochspannung/Mittelspannung
SEE994422897143 | Universität Stuttgart | HKW Pfaffenwald, Generator 60 | 70569 | Stuttgart | Pfaffenwaldring | 8 | Baden-Württemberg | 1968-01-01 | 1968 | In Betrieb | Erdgas | Erdgas, Erdölgas |  | Erdgas | Ja | nein | 12.4 | 11.6 |  | Gegendruckmaschine mit Entnahme | Teileinspeisung (einschließlich Eigenverbrauch) | Stuttgart Netze GmbH (SNB947592865054) | Umspannebene Hochspannung/Mittelspannung; Umspannebene Hochspannung/Mittelspannung
SEE900291433160 | Allgäuer Überlandwerk GmbH | Hybridspeicher AU | 87477 | Sulzberg | Au | 7 | Bayern | 2018-07-31 | 2018 | In Betrieb | Speicher |  | Batterie | Batteriespeicher | Nein | nein | 16 | 16 |  |  | Volleinspeisung | AllgäuNetz GmbH & Co. KG (SNB926394308747) | Mittelspannung
SEE911476679648 | RWE Generation Hydro GmbH | Serrig Maschine 1 | 54441 | Taben-Rodt | An der Staustufe | 44 | Rheinland-Pfalz | 1985-01-01 | 1985 | In Betrieb | Wasser |  |  | Wasser | Nein | nein | 6.05 | 6.05 |  |  | Volleinspeisung | Westnetz GmbH (SNB921897286493) | Mittelspannung
SEE918573116014 | RWE Generation Hydro GmbH | Serrig Maschine 2 | 54441 | Taben-Rodt | An der Staustufe | 44 | Rheinland-Pfalz | 1985-01-01 | 1985 | In Betrieb | Wasser |  |  | Wasser | Nein | nein | 6.05 | 6.05 |  |  | Volleinspeisung | Westnetz GmbH (SNB921897286493) | Mittelspannung
SEE940316838242 | ENGIE Deutschland Erneuerbare GmbH | Batteriespeicher | 92723 | Tännesberg | Tanzmühle | 4 | Bayern | 2019-03-20 | 2019 | In Betrieb | Speicher |  | Batterie | Batteriespeicher | Nein | nein | 12.5 | 12.5 |  |  | Volleinspeisung | Bayernwerk Netz GmbH (SNB940352624434) | Umspannebene Hochspannung/Mittelspannung
SEE909599581535 | ENGIE Deutschland Erneuerbare GmbH | Pfreimd T1 | 92723 | Tännesberg | Tanzmühle | 4 | Bayern | 1959-01-01 | 1959 | In Betrieb | Speicher |  | Pumpspeicher | Pumpspeicher | Nein | nein | 28 | 28 |  |  | Volleinspeisung | Bayernwerk Netz GmbH (SNB940352624434) | Umspannebene Hochspannung/Mittelspannung
SEE945779125267 | ENGIE Deutschland Erneuerbare GmbH | Pfreimd T2 | 92723 | Tännesberg | Tanzmühle | 4 | Bayern | 2000-01-01 | 2000 | In Betrieb | Wasser |  |  | Wasser | Nein | nein | 3.3 | 3.3 |  |  | Volleinspeisung | Bayernwerk Netz GmbH (SNB940352624434) | Umspannebene Hochspannung/Mittelspannung
SEE952563244745 | EnBW Energie Baden-Württemberg AG | WKW Tannheim M1 | 88459 | Tannheim | Illerkraftwerk Zwei |  | Baden-Württemberg | 1923-01-01 | 1923 | In Betrieb | Wasser |  |  | Wasser | Nein | nein | 3 | 3 |  |  | Teileinspeisung (einschließlich Eigenverbrauch) | Netze BW GmbH (SNB948311994307) | Mittelspannung; Mittelspannung; Mittelspannung; Mittelspannung; Mittelspannung; Mittelspannung
SEE915930430462 | EnBW Energie Baden-Württemberg AG | WKW Tannheim M2 | 88459 | Tannheim | Am Illerkraftwerk | 2 | Baden-Württemberg | 1923-01-01 | 1923 | In Betrieb | Wasser |  |  | Wasser | Nein | nein | 3 | 3 |  |  | Teileinspeisung (einschließlich Eigenverbrauch) | Netze BW GmbH (SNB948311994307) | Mittelspannung
SEE916589914358 | EnBW Energie Baden-Württemberg AG | WKW Tannheim M3 | 88459 | Tannheim | Am Illerkraftwerk | 2 | Baden-Württemberg | 1923-01-01 | 1923 | In Betrieb | Wasser |  |  | Wasser | Nein | nein | 3 | 3 |  |  | Teileinspeisung (einschließlich Eigenverbrauch) | Netze BW GmbH (SNB948311994307) | Mittelspannung
SEE955790928549 | EnBW Energie Baden-Württemberg AG | WKW Tannheim M4 | 88459 | Tannheim | Illerkraftwerk Zwei |  | Baden-Württemberg | 1930-01-01 | 1930 | In Betrieb | Wasser |  |  | Wasser | Nein | nein | 4.5 | 4.5 |  |  | Teileinspeisung (einschließlich Eigenverbrauch) | Netze BW GmbH (SNB948311994307) | Mittelspannung
SEE991817093418 | Lausitz Energie Kraftwerke AG | Kraftwerk Jänschwalde Block A | 3185 | Teichland | Am Kraftwerk |  | Brandenburg | 1981-10-01 | 1981 | In Betrieb | Braunkohle | Rohbraunkohlen |  | Braunkohle | Ja | nein | 535 | 500 |  | Kondensationsmaschine mit Entnahme | Teileinspeisung (einschließlich Eigenverbrauch) | 50Hertz Transmission GmbH (SNB982046657236) | Höchstspannung
SEE938669585906 | Lausitz Energie Kraftwerke AG | Kraftwerk Jänschwalde Block B | 3185 | Teichland | Am Kraftwerk |  | Brandenburg | 1982-11-29 | 1982 | In Betrieb | Braunkohle | Rohbraunkohlen |  | Braunkohle | Ja | nein | 535 | 500 |  | Kondensationsmaschine mit Entnahme | Teileinspeisung (einschließlich Eigenverbrauch) | 50Hertz Transmission GmbH (SNB982046657236) | Höchstspannung
SEE989591633753 | Lausitz Energie Kraftwerke AG | Kraftwerk Jänschwalde Block C | 3185 | Teichland | Am Kraftwerk |  | Brandenburg | 1984-02-01 | 1984 | In Betrieb | Braunkohle | Rohbraunkohlen |  | Braunkohle | Ja | nein | 535 | 500 |  | Kondensationsmaschine mit Entnahme | Teileinspeisung (einschließlich Eigenverbrauch) | 50Hertz Transmission GmbH (SNB982046657236) | Höchstspannung
SEE923943268279 | Lausitz Energie Kraftwerke AG | Kraftwerk Jänschwalde Block D | 3185 | Teichland | Am Kraftwerk |  | Brandenburg | 1985-10-06 | 1985 | In Betrieb | Braunkohle | Rohbraunkohlen |  | Braunkohle | Ja | nein | 535 | 500 |  | Kondensationsmaschine mit Entnahme | Teileinspeisung (einschließlich Eigenverbrauch) | 50Hertz Transmission GmbH (SNB982046657236) | Höchstspannung
SEE933303289677 | Vattenfall Wasserkraft GmbH | PSW Wendefurth PSS A | 6502 | Thale | Hangstraße | 2 | Sachsen-Anhalt | 1967-11-19 | 1967 | In Betrieb | Speicher |  | Pumpspeicher | Pumpspeicher | Nein | nein | 40 | 39.9 |  |  | Volleinspeisung | Avacon Netz GmbH (SNB990362338043) | Hochspannung
SEE970535357835 | Vattenfall Wasserkraft GmbH | PSW Wendefurth PSS B | 6502 | Thale | Hangstraße | 2 | Sachsen-Anhalt | 1968-03-30 | 1968 | In Betrieb | Speicher |  | Pumpspeicher | Pumpspeicher | Nein | nein | 40 | 39.9 |  |  | Volleinspeisung | Avacon Netz GmbH (SNB990362338043) | Hochspannung
SEE907834312319 | Stadtwerke München GmbH | SWM Uppenborn 2 Gen1 | 84184 | Tiefenbach | Schloßberg | 1 | Bayern | 1951-08-02 | 1951 | In Betrieb | Wasser |  |  | Wasser | Nein | nein | 6 | 6 |  |  | Teileinspeisung (einschließlich Eigenverbrauch) | SWM Infrastruktur GmbH & Co. KG (SNB969473762610) | Hochspannung; Hochspannung
SEE931485815622 | Stadtwerke München GmbH | SWM Uppenborn 2 Gen2 | 84184 | Tiefenbach | Schloßberg | 1 | Bayern | 1951-08-02 | 1951 | In Betrieb | Wasser |  |  | Wasser | Nein | nein | 6 | 6 |  |  | Teileinspeisung (einschließlich Eigenverbrauch) | SWM Infrastruktur GmbH & Co. KG (SNB969473762610) | Hochspannung; Hochspannung
SEE980479559837 | Stadtwerke München GmbH | SWM Uppenborn 2 Gen3 | 84184 | Tiefenbach | Schloßberg | 1 | Bayern | 1951-08-02 | 1951 | In Betrieb | Wasser |  |  | Wasser | Nein | nein | 6 | 6 |  |  | Teileinspeisung (einschließlich Eigenverbrauch) | SWM Infrastruktur GmbH & Co. KG (SNB969473762610) | Hochspannung; Hochspannung
SEE905716958785 | trlyr1 GmbH | trlyr 2 | 94104 | Tittling | Gehersberger Straße |  | Bayern | 2025-02-03 | 2025 | In Betrieb | Speicher |  | Batterie | Batteriespeicher | Nein | nein | 10 | 10 |  |  | Volleinspeisung | Bayernwerk Netz GmbH (SNB940352624434) | Mittelspannung
SEE974080003018 | VERBUND Innkraftwerke GmbH | TögingNeu MS1 | 84513 | Töging | Auenstraße | 1 | Bayern | 2022-02-22 | 2022 | In Betrieb | Wasser |  |  | Wasser | Nein | nein | 40 | 40 |  |  | Volleinspeisung | Bayernwerk Netz GmbH (SNB940352624434) | Hochspannung
SEE946142465416 | VERBUND Innkraftwerke GmbH | TögingNeu MS2 | 84513 | Töging | Auenstraße | 1 | Bayern | 2022-03-23 | 2022 | In Betrieb | Wasser |  |  | Wasser | Nein | nein | 40 | 40 |  |  | Volleinspeisung | Bayernwerk Netz GmbH (SNB940352624434) | Hochspannung
SEE975444777408 | VERBUND Innkraftwerke GmbH | TögingNeu MS3 | 84513 | Töging | Auenstraße | 1 | Bayern | 2022-04-28 | 2022 | In Betrieb | Wasser |  |  | Wasser | Nein | nein | 40 | 40 |  |  | Volleinspeisung | Bayernwerk Netz GmbH (SNB940352624434) | Hochspannung
SEE912681231416 | Mercer Torgau GmbH & Co. KG | Anlage 2009 | 4860 | Torgau | Forstweg | 1 | Sachsen | 2009-02-07 | 2009 | In Betrieb | Biomasse | Rinde und Landschaftspflegeholz |  | Biomasse | Ja | nein | 2.59 | 2.578 |  | Sonstige | Volleinspeisung | Stadtwerke Torgau GmbH (SNB933235634552) | Mittelspannung
SEE921495755070 | Mercer Torgau GmbH & Co. KG | Anlage 2009 ehem. EPC Generator 1 | 4860 | Torgau | Forstweg | 3 | Sachsen | 2009-01-25 | 2009 | In Betrieb | Biomasse | Rinde und Landschaftspflegeholz |  | Biomasse | Ja | nein | 1.55 | 1.452 |  | ORC (Organic Rankine Cycle)-Anlage | Volleinspeisung | Stadtwerke Torgau GmbH (SNB933235634552) | Mittelspannung
SEE967940456772 | Mercer Torgau GmbH & Co. KG | Anlage 2009 ehem. EPV Generator 2 | 4860 | Torgau | Forstweg | 3 | Sachsen | 2009-01-25 | 2009 | In Betrieb | Biomasse | Rinde und Landschaftspflegeholz |  | Biomasse | Ja | nein | 1.55 | 1.452 |  | ORC (Organic Rankine Cycle)-Anlage | Volleinspeisung | Stadtwerke Torgau GmbH (SNB933235634552) | Mittelspannung
SEE985107237163 | Mercer Torgau GmbH & Co. KG | Anlage 2013 | 4860 | Torgau | Forstweg | 1 | Sachsen | 2013-08-21 | 2013 | In Betrieb | Biomasse | Rinde und Landschaftspflegeholz |  | Biomasse | Ja | nein | 5.3 | 4.95 |  | Sonstige | Volleinspeisung | Stadtwerke Torgau GmbH (SNB933235634552) | Mittelspannung
SEE957262802302 | Mercer Torgau GmbH & Co. KG | Anlage 2014 | 4860 | Torgau | Forstweg | 1 | Sachsen | 2014-09-09 | 2014 | In Betrieb | Biomasse | Rinde und Landschaftspflegeholz |  | Biomasse | Ja | nein | 5.3 | 4.95 |  | Sonstige | Volleinspeisung | Stadtwerke Torgau GmbH (SNB933235634552) | Mittelspannung
SEE941870180563 | ENGIE Deutschland Erneuerbare GmbH | Pfreimd A1 | 92555 | Trausnitz | Seestraße | 5 | Bayern | 1952-01-01 | 1952 | In Betrieb | Wasser |  |  | Wasser | Nein | nein | 1.8 | 1.8 |  |  | Volleinspeisung | Bayernwerk Netz GmbH (SNB940352624434) | Hochspannung
SEE991322361361 | ENGIE Deutschland Erneuerbare GmbH | Pfreimd R1 | 92555 | Trausnitz | Seestraße | 6 | Bayern | 1955-01-01 | 1955 | In Betrieb | Speicher |  | Pumpspeicher | Pumpspeicher | Nein | nein | 28 | 28 |  |  | Volleinspeisung | Bayernwerk Netz GmbH (SNB940352624434) | Hochspannung
SEE972377801989 | ENGIE Deutschland Erneuerbare GmbH | Pfreimd R2 | 92555 | Trausnitz | Seestraße | 6 | Bayern | 1955-01-01 | 1955 | In Betrieb | Speicher |  | Pumpspeicher | Pumpspeicher | Nein | nein | 28 | 28 |  |  | Volleinspeisung | Bayernwerk Netz GmbH (SNB940352624434) | Hochspannung
SEE925690509520 | ENGIE Deutschland Erneuerbare GmbH | Pfreimd R3 | 92555 | Trausnitz | Seestraße | 6 | Bayern | 1961-01-01 | 1961 | In Betrieb | Speicher |  | Pumpspeicher | Pumpspeicher | Nein | nein | 28 | 28 |  |  | Volleinspeisung | Bayernwerk Netz GmbH (SNB940352624434) | Hochspannung
SEE956061511231 | Julius Schulte Trebsen GmbH & Co. KG | GuD Anlage DT | 4687 | Trebsen | Pauschwitzer Straße | 45 | Sachsen | 2013-09-18 | 2013 | In Betrieb | Erdgas | Erdgas, Erdölgas |  | Erdgas | Ja | nein | 1.434 | 1.434 |  | Gasturbinen mit nachgeschalteter Dampfturbine | Teileinspeisung (einschließlich Eigenverbrauch) | Mitteldeutsche Netzgesellschaft Strom mbH (SNB916269213931) | Mittelspannung
SEE922877375398 | Julius Schulte Trebsen GmbH & Co. KG | GuD Anlage GT | 4687 | Trebsen | Pauschwitzer Straße | 45 | Sachsen | 2013-09-18 | 2013 | In Betrieb | Erdgas | Erdgas, Erdölgas |  | Erdgas | Ja | nein | 9.023 | 9.023 |  | Gasturbinen mit nachgeschalteter Dampfturbine | Teileinspeisung (einschließlich Eigenverbrauch) | Mitteldeutsche Netzgesellschaft Strom mbH (SNB916269213931) | Mittelspannung
SEE976927444749 | RRKW Feldheim GmbH & Co. KG | RRKW Feldheim | 14929 | Treuenbrietzen | Hinter den Gärten | 15 b | Brandenburg | 2016-07-26 | 2016 | In Betrieb | Speicher |  | Batterie | Batteriespeicher | Nein | nein | 10 | 10 |  |  | Volleinspeisung | 50Hertz Transmission GmbH (SNB982046657236) | Höchstspannung
SEE977519384276 | RWE Generation Hydro GmbH | Trier Maschiene 3 | 54294 | Trier | An der B51 |  | Rheinland-Pfalz | 1962-01-11 | 1962 | In Betrieb | Wasser |  |  | Wasser | Nein | nein | 4.7 | 4.7 |  |  | Volleinspeisung | Westnetz GmbH (SNB921897286493) | Umspannebene Hochspannung/Mittelspannung
SEE965922127559 | RWE Generation Hydro GmbH | Trier Maschine 1 | 54294 | Trier | An der B51 |  | Rheinland-Pfalz | 1962-01-11 | 1962 | In Betrieb | Wasser |  |  | Wasser | Nein | nein | 4.7 | 4.7 |  |  | Volleinspeisung | Westnetz GmbH (SNB921897286493) | Umspannebene Hochspannung/Mittelspannung
SEE941619779157 | RWE Generation Hydro GmbH | Trier Maschine 2 | 54294 | Trier | An der B51 |  | Rheinland-Pfalz | 1962-01-11 | 1962 | In Betrieb | Wasser |  |  | Wasser | Nein | nein | 4.7 | 4.7 |  |  | Volleinspeisung | Westnetz GmbH (SNB921897286493) | Umspannebene Hochspannung/Mittelspannung
SEE909057995010 | RWE Generation Hydro GmbH | Trier Maschine 4 | 54294 | Trier | An der B51 |  | Rheinland-Pfalz | 1962-01-11 | 1962 | In Betrieb | Wasser |  |  | Wasser | Nein | nein | 4.7 | 4.7 |  |  | Volleinspeisung | Westnetz GmbH (SNB921897286493) | Umspannebene Hochspannung/Mittelspannung
SEE984246933080 | EnBW Energie Baden-Württemberg AG | illwerke vkw Lünerseewerk M1 | A-6774 | Tschagguns | Latschaustrasse |  | Österreich | 1957-11-01 | 1957 | In Betrieb | Speicher |  | Pumpspeicher | Pumpspeicher | Nein | nein | 56 | 56 |  |  | Volleinspeisung | TransnetBW GmbH (SNB984944755380) | Höchstspannung
SEE917379392493 | EnBW Energie Baden-Württemberg AG | illwerke vkw Lünerseewerk M2 | A-6774 | Tschagguns | Latschaustrasse |  | Österreich | 1957-11-01 | 1957 | In Betrieb | Speicher |  | Pumpspeicher | Pumpspeicher | Nein | nein | 56 | 56 |  |  | Volleinspeisung | TransnetBW GmbH (SNB984944755380) | Höchstspannung
SEE918046145015 | EnBW Energie Baden-Württemberg AG | illwerke vkw Lünerseewerk M3 | A-6774 | Tschagguns | Latschaustrasse |  | Österreich | 1957-11-01 | 1957 | In Betrieb | Speicher |  | Pumpspeicher | Pumpspeicher | Nein | nein | 56 | 56 |  |  | Volleinspeisung | TransnetBW GmbH (SNB984944755380) | Höchstspannung
SEE901022774309 | EnBW Energie Baden-Württemberg AG | illwerke vkw Lünerseewerk M4 | A-6774 | Tschagguns | Latschaustrasse |  | Österreich | 1957-11-01 | 1957 | In Betrieb | Speicher |  | Pumpspeicher | Pumpspeicher | Nein | nein | 56 | 56 |  |  | Volleinspeisung | TransnetBW GmbH (SNB984944755380) | Höchstspannung
SEE974634012046 | EnBW Energie Baden-Württemberg AG | illwerke vkw Lünerseewerk M5 | A-6774 | Tschagguns | Latschaustrasse |  | Österreich | 1957-11-01 | 1957 | In Betrieb | Speicher |  | Pumpspeicher | Pumpspeicher | Nein | nein | 56 | 56 |  |  | Volleinspeisung | TransnetBW GmbH (SNB984944755380) | Höchstspannung
SEE997562455938 | Stadtwerke Tübingen GmbH | BHKW Obere Viehweide M1 (Waldhäuser Str 100) | 72076 | Tübingen | Waldhäuser Straße | 100 | Baden-Württemberg | 2013-08-16 | 2013 | In Betrieb | Erdgas | Erdgas, Erdölgas |  | Erdgas | Ja | nein | 3.352 | 3.293 |  | Verbrennungsmotor | Teileinspeisung (einschließlich Eigenverbrauch) | Stadtwerke Tübingen GmbH (SNB921695080347) | Mittelspannung
SEE961328936443 | Stadtwerke Tübingen GmbH | BHKW Obere Viehweide M2 (Waldhäuser Str 100) | 72076 | Tübingen | Waldhäuser Straße | 100 | Baden-Württemberg | 2013-08-16 | 2013 | In Betrieb | Erdgas | Erdgas, Erdölgas |  | Erdgas | Ja | nein | 3.352 | 3.286 |  | Verbrennungsmotor | Teileinspeisung (einschließlich Eigenverbrauch) | Stadtwerke Tübingen GmbH (SNB921695080347) | Mittelspannung
SEE921316314745 | Stadtwerke Tübingen GmbH | BHKW Obere Viehweide M3 (Waldhäuser Str 100) | 72076 | Tübingen | Waldhäuser Straße | 100 | Baden-Württemberg | 2013-11-07 | 2013 | In Betrieb | Erdgas | Erdgas, Erdölgas |  | Erdgas | Ja | nein | 3.352 | 3.288 |  | Verbrennungsmotor | Teileinspeisung (einschließlich Eigenverbrauch) | Stadtwerke Tübingen GmbH (SNB921695080347) | Mittelspannung
SEE900295294101 | Stadtwerke Tübingen GmbH | BHKW Obere Viehweide M4 (Waldhäuser Str 100) | 72076 | Tübingen | Waldhäuser Straße | 100 | Baden-Württemberg | 2013-11-07 | 2013 | In Betrieb | Erdgas | Erdgas, Erdölgas |  | Erdgas | Ja | nein | 3.352 | 3.233 |  | Verbrennungsmotor | Teileinspeisung (einschließlich Eigenverbrauch) | Stadtwerke Tübingen GmbH (SNB921695080347) | Mittelspannung
SEE934529216348 | Nordzucker AG Werk Uelzen | BHKW | 29525 | Uelzen | An der Zuckerfabrik | 1 | Niedersachsen | 2005-09-01 | 2005 | In Betrieb | Biomasse | Klärgas |  | Biomasse | Ja | nein | 1.6 | 1.5565 |  | Verbrennungsmotor | Volleinspeisung | Stadtwerke Uelzen GmbH (SNB965557517831) | Mittelspannung
SEE945740636167 | Nordzucker AG Werk Uelzen | Generator 1 | 29525 | Uelzen | An der Zuckerfabrik | 1 | Niedersachsen | 1965-09-01 | 1965 | In Betrieb | Steinkohle | Steinkohlen |  | Steinkohle | Ja | nein | 23 | 20 |  | Gegendruckmaschine ohne Entnahme | Teileinspeisung (einschließlich Eigenverbrauch) | Stadtwerke Uelzen GmbH (SNB965557517831) | Mittelspannung
SEE902686859227 | Nordzucker AG Werk Uelzen | Generator 2 | 29525 | Uelzen | An der Zuckerfabrik | 1 | Niedersachsen | 1965-09-01 | 1965 | In Betrieb | Steinkohle | Steinkohlen |  | Steinkohle | Ja | nein | 17.1 | 14.9 |  | Gegendruckmaschine mit Entnahme | Teileinspeisung (einschließlich Eigenverbrauch) | Stadtwerke Uelzen GmbH (SNB965557517831) | Mittelspannung
SEE969304380679 | Schluchseewerk AG | KW Witznau MS A3 | 79777 | Ühlingen-Birkendorf | Schwarzatalstraße | 5 | Baden-Württemberg | 1946-06-05 | 1946 | In Betrieb | Speicher |  | Pumpspeicher | Pumpspeicher | Nein | nein | 55 | 55 |  |  |  | Amprion GmbH (SNB976890256486) | Hochspannung
SEE961674911293 | Schluchseewerk AG | KW Witznau MS A4 | 79777 | Ühlingen-Birkendorf | Schwarzatalstraße | 5 | Baden-Württemberg | 1947-05-09 | 1947 | In Betrieb | Speicher |  | Pumpspeicher | Pumpspeicher | Nein | nein | 55 | 55 |  |  |  | Amprion GmbH (SNB976890256486) | Hochspannung
SEE919035876514 | Schluchseewerk AG | KW Witznau MS B3 | 79777 | Ühlingen-Birkendorf | Schwarzatalstraße | 5 | Baden-Württemberg | 1950-03-12 | 1950 | In Betrieb | Speicher |  | Pumpspeicher | Pumpspeicher | Nein | nein | 55 | 55 |  |  |  | Netze BW GmbH (SNB948311994307) | Hochspannung
SEE971818871499 | Schluchseewerk AG | KW Witznau MS B4 | 79777 | Ühlingen-Birkendorf | Schwarzatalstraße | 5 | Baden-Württemberg | 1950-03-12 | 1950 | In Betrieb | Speicher |  | Pumpspeicher | Pumpspeicher | Nein | nein | 55 | 55 |  |  |  | Netze BW GmbH (SNB948311994307) | Hochspannung
SEE936668903264 | Fernwärme Ulm GmbH | BHKW1 | 89077 | Ulm | Magirusstraße | 21 | Baden-Württemberg | 2022-12-09 | 2022 | In Betrieb | Erdgas | Erdgas, Erdölgas |  | Erdgas | Ja | nein | 20.774 | 20.543 |  | Verbrennungsmotor | Volleinspeisung | Stadtwerke Ulm/Neu-Ulm Netze GmbH (SNB934068635945) | Umspannebene Hochspannung/Mittelspannung
SEE924756001060 | Fernwärme Ulm GmbH | BioHKW I | 89077 | Ulm | Magirusstraße | 21 | Baden-Württemberg | 2004-03-18 | 2004 | In Betrieb | Biomasse | Altholz, Gebrauchtholz, Holz(sperr)müll |  | Biomasse | Ja | nein | 9.6 | 8.6 |  | Gegendruckmaschine mit Entnahme | Volleinspeisung | Stadtwerke Ulm/Neu-Ulm Netze GmbH (SNB934068635945) | Umspannebene Hochspannung/Mittelspannung
SEE904924198341 | Fernwärme Ulm GmbH | BioHKW II | 89077 | Ulm | Magirusstraße | 21 | Baden-Württemberg | 2012-08-10 | 2012 | In Betrieb | Biomasse | Altholz, Gebrauchtholz, Holz(sperr)müll |  | Biomasse | Ja | nein | 5 | 4.442 |  | Kondensationsmaschine mit Entnahme | Volleinspeisung | Stadtwerke Ulm/Neu-Ulm Netze GmbH (SNB934068635945) | Mittelspannung
SEE926471060193 | K+S Minerals and Agriculture GmbH | Kraftwerk UB DT1 | 36414 | Unterbreizbach | Schachtstraße | 10 | Thüringen | 2002-07-02 | 2002 | In Betrieb | Wärme | Dampf (zum Beispiel Prozesswärme) |  | Wärme | Ja | nein | 11.493 | 11.3 |  | Gegendruckmaschine ohne Entnahme | Teileinspeisung (einschließlich Eigenverbrauch) | Avacon Netz GmbH (SNB990362338043) | Hochspannung; Hochspannung; Hochspannung
SEE997894865399 | K+S Minerals and Agriculture GmbH | Kraftwerk UB DT2 | 36414 | Unterbreizbach | Schachtstraße | 10 | Thüringen | 1971-07-02 | 1971 | In Betrieb | Wärme | Dampf (zum Beispiel Prozesswärme) |  | Wärme | Ja | nein | 5 | 4.5 |  | Gegendruckmaschine ohne Entnahme | Teileinspeisung (einschließlich Eigenverbrauch) | Avacon Netz GmbH (SNB990362338043) | Hochspannung; Hochspannung; Hochspannung
SEE970114818481 | K+S Minerals and Agriculture GmbH | Kraftwerk UB DT3 | 36414 | Unterbreizbach | Schachtstraße | 10 | Thüringen | 1964-07-02 | 1964 | In Betrieb | Wärme | Dampf (zum Beispiel Prozesswärme) |  | Wärme | Ja | nein | 12.252 | 12 |  | Kondensationsmaschine mit Entnahme | Teileinspeisung (einschließlich Eigenverbrauch) | Avacon Netz GmbH (SNB990362338043) | Hochspannung; Hochspannung; Hochspannung
SEE992769312817 | K+S Minerals and Agriculture GmbH | Kraftwerk UB GT1 | 36414 | Unterbreizbach | Schachtstraße | 10 | Thüringen | 2016-07-02 | 2016 | In Betrieb | Erdgas | Erdgas, Erdölgas |  | Erdgas | Ja | nein | 5.0243 | 4.95 |  | Gasturbinen mit nachgeschalteter Dampfturbine | Teileinspeisung (einschließlich Eigenverbrauch) | Avacon Netz GmbH (SNB990362338043) | Hochspannung; Hochspannung; Hochspannung
SEE996145759296 | K+S Minerals and Agriculture GmbH | Kraftwerk UB GT2 | 36414 | Unterbreizbach | Schachtstraße | 10 | Thüringen | 2017-07-02 | 2017 | In Betrieb | Erdgas | Erdgas, Erdölgas |  | Erdgas | Ja | nein | 5.5825 | 5.5 |  | Gasturbinen mit nachgeschalteter Dampfturbine | Teileinspeisung (einschließlich Eigenverbrauch) | Avacon Netz GmbH (SNB990362338043) | Hochspannung; Hochspannung; Hochspannung
SEE942366584926 | SWM Services GmbH | SWM HKW Nord 1 T10 | 85774 | Unterföhring | Münchner Straße | 22 | Bayern | 1991-08-29 | 1991 | In Betrieb | nicht biogener Abfall | Abfall (Hausmüll, Siedl.abf.) |  | Abfall | Ja | nein | 22.05 | 18 |  | Gegendruckmaschine ohne Entnahme | Teileinspeisung (einschließlich Eigenverbrauch) | SWM Infrastruktur GmbH & Co. KG (SNB969473762610) | Hochspannung; Hochspannung; Hochspannung
SEE952372080091 | SWM Services GmbH | SWM HKW Nord 2 T20 | 85774 | Unterföhring | Münchner Straße | 22 | Bayern | 1991-12-15 | 1991 | In Betrieb | Erdgas | Erdgas, Erdölgas |  | Erdgas | Ja | nein | 363 | 333 |  | Kondensationsmaschine mit Entnahme | Teileinspeisung (einschließlich Eigenverbrauch) | SWM Infrastruktur GmbH & Co. KG (SNB969473762610) | Hochspannung; Hochspannung; Hochspannung
SEE998278854237 | SWM Services GmbH | SWM HKW Nord 3 T30 | 85774 | Unterföhring | Münchner Straße | 22 | Bayern | 1984-03-14 | 1984 | In Betrieb | nicht biogener Abfall | Abfall (Hausmüll, Siedl.abf.) |  | Abfall | Ja | nein | 27.8 | 22 |  | Kondensationsmaschine mit Entnahme | Teileinspeisung (einschließlich Eigenverbrauch) | SWM Infrastruktur GmbH & Co. KG (SNB969473762610) | Hochspannung; Hochspannung; Hochspannung
SEE902378631681 | Donaukraftwerk Jochenstein AG | Kraftwerk Jochenstein MS1 | 94107 | Untergriesbach | Am Kraftwerk | 2 | Bayern | 1956-01-01 | 1956 | In Betrieb | Wasser |  |  | Wasser | Nein | ja | 26.4 | 26.4 | 0 |  | Volleinspeisung | Netzbetreiber für im Ausland angeschlossene Anlagen (SNB995030145329) | Hochspannung
SEE980008908440 | Alzkraftwerke Heider GmbH | WKW III | 84579 | Unterneukirchen | Mühlthal | 1 | Bayern | 1920-01-01 | 1920 | In Betrieb | Wasser |  |  | Wasser | Nein | nein | 19 | 18.5 |  |  | Volleinspeisung | Alzchem Netz GmbH (SNB922722422505) | Mittelspannung
SEE940012750145 | EnBW Energie Baden-Württemberg AG | illwerke vkw Rellswerk M1 | A-6773 | Vandans | Rellstalstrasse |  | Österreich | 2017-07-01 | 2017 | In Betrieb | Speicher |  | Pumpspeicher | Pumpspeicher | Nein | nein | 12 | 12 |  |  | Volleinspeisung | TransnetBW GmbH (SNB984944755380) | Höchstspannung
SEE932792338347 | EnBW Energie Baden-Württemberg AG | illwerke vkw Rodundwerk I M1 | A-6773 | Vandans | Anton-Ammann-Straße | 19 | Österreich | 1943-08-01 | 1943 | In Betrieb | Wasser |  |  | Wasser | Nein | nein | 50 | 50 |  |  | Volleinspeisung | TransnetBW GmbH (SNB984944755380) | Höchstspannung
SEE984394943115 | EnBW Energie Baden-Württemberg AG | illwerke vkw Rodundwerk I M2 | A-6773 | Vandans | 'Anton-Ammann-Straße | 19 | Österreich | 1943-08-01 | 1943 | In Betrieb | Speicher |  | Pumpspeicher | Pumpspeicher | Nein | nein | 50 | 50 |  |  | Volleinspeisung | TransnetBW GmbH (SNB984944755380) | Höchstspannung
SEE952262880046 | EnBW Energie Baden-Württemberg AG | illwerke vkw Rodundwerk I M3 | A-6773 | Vandans | Anton-Ammann-Straße | 19 | Österreich | 1943-08-01 | 1943 | In Betrieb | Wasser |  |  | Wasser | Nein | nein | 50 | 50 |  |  | Volleinspeisung | TransnetBW GmbH (SNB984944755380) | Höchstspannung
SEE918928929085 | EnBW Energie Baden-Württemberg AG | illwerke vkw Rodundwerk I M4 | A-6773 | Vandans | Anton-Ammann-Straße | 19 | Österreich | 1943-08-01 | 1943 | In Betrieb | Wasser |  |  | Wasser | Nein | nein | 50 | 50 |  |  | Volleinspeisung | TransnetBW GmbH (SNB984944755380) | Höchstspannung
SEE997585564112 | EnBW Energie Baden-Württemberg AG | illwerke vkw Rodundwerk II M1 | A-6773 | Vandans | Anton-Ammann-Straße | 13 | Österreich | 2011-03-01 | 2011 | In Betrieb | Speicher |  | Pumpspeicher | Pumpspeicher | Nein | nein | 295 | 295 |  |  | Volleinspeisung | TransnetBW GmbH (SNB984944755380) | Höchstspannung
SEE935506652999 | be.storaged GmbH | Energiewende-Speicher | 26316 | Varel | Oldenburger Straße | 69 B | Niedersachsen | 2018-05-31 | 2018 | In Betrieb | Speicher |  | Batterie | Batteriespeicher | Nein | nein | 11.9 | 11.9 |  |  | Volleinspeisung | EWE NETZ GmbH (SNB951051725711) | Mittelspannung
SEE927766801477 | Papier- u. Kartonfabrik Varel GmbH & Co. KG | PKV Dampfsammelschienen-KWK-Anlage Generator / Turbine DT 11 | 26316 | Varel | Dangaster Straße | 38 | Niedersachsen | 1965-08-25 | 1965 | In Betrieb | Wärme | Dampf (zum Beispiel Prozesswärme) |  | Wärme | Ja | nein | 3.76 | 3.647 |  | Gegendruckmaschine ohne Entnahme | Teileinspeisung (einschließlich Eigenverbrauch) | EWE NETZ GmbH (SNB951051725711) | Mittelspannung
SEE997216629753 | Papier- u. Kartonfabrik Varel GmbH & Co. KG | PKV Dampfsammelschienen-KWK-Anlage Generator / Turbine DT 13 | 26316 | Varel | Dangaster Straße | 38 | Niedersachsen | 1973-03-29 | 1973 | In Betrieb | Wärme |  |  | Wärme | Ja | nein | 7.28 | 7.061 |  | Gegendruckmaschine ohne Entnahme | Teileinspeisung (einschließlich Eigenverbrauch) | EWE NETZ GmbH (SNB951051725711) | Mittelspannung
SEE987913244618 | Papier- u. Kartonfabrik Varel GmbH & Co. KG | PKV Dampfsammelschienen-KWK-Anlage Generator / Turbine DT 7 | 26316 | Varel | Dangaster Straße | 38 | Niedersachsen | 2003-06-01 | 2003 | In Betrieb | Wärme |  |  | Wärme | Ja | nein | 12.7 | 12.025 |  | Gegendruckmaschine ohne Entnahme | Teileinspeisung (einschließlich Eigenverbrauch) | EWE NETZ GmbH (SNB951051725711) | Mittelspannung
SEE953784241926 | Papier- u. Kartonfabrik Varel GmbH & Co. KG | PKV Dampfsammelschienen-KWK-Anlage Generator / Turbine DT 9 | 26316 | Varel | Dangaster Straße | 38 | Niedersachsen | 2011-09-09 | 2011 | In Betrieb | Wärme |  |  | Wärme | Ja | nein | 13.41 | 13.167 |  | Gegendruckmaschine ohne Entnahme | Teileinspeisung (einschließlich Eigenverbrauch) | EWE NETZ GmbH (SNB951051725711) | Mittelspannung
SEE903702464654 | Papier- u. Kartonfabrik Varel GmbH & Co. KG | PKV Dampfsammelschienen-KWK-Anlage Generator / Turbine GT 5 | 26316 | Varel | Dangaster Straße | 38 | Niedersachsen | 1989-01-01 | 1989 | In Betrieb | Erdgas | Erdgas, Erdölgas |  | Erdgas | Ja | nein | 5.4 | 5.238 |  | Gasturbinen mit Abhitzekessel | Teileinspeisung (einschließlich Eigenverbrauch) | EWE NETZ GmbH (SNB951051725711) | Mittelspannung
SEE995754822537 | Papier- u. Kartonfabrik Varel GmbH & Co. KG | PKV Dampfsammelschienen-KWK-Anlage Generator / Turbine GT 8a | 26316 | Varel | Dangaster Straße | 38 | Niedersachsen | 2007-06-29 | 2007 | In Betrieb | Erdgas | Erdgas, Erdölgas |  | Erdgas | Ja | nein | 6.24 | 6.127 |  | Gasturbinen mit Abhitzekessel | Teileinspeisung (einschließlich Eigenverbrauch) | EWE NETZ GmbH (SNB951051725711) | Mittelspannung
SEE961202959384 | Papier- u. Kartonfabrik Varel GmbH & Co. KG | PKV Dampfsammelschienen-KWK-Anlage Generator / Turbine GT 8b | 26316 | Varel | Dangaster Straße | 38 | Niedersachsen | 2007-06-29 | 2007 | In Betrieb | Erdgas | Erdgas, Erdölgas |  | Erdgas | Ja | nein | 6.24 | 6.127 |  | Gasturbinen mit Abhitzekessel | Teileinspeisung (einschließlich Eigenverbrauch) | EWE NETZ GmbH (SNB951051725711) | Mittelspannung
SEE980976424690 | Papier- u. Kartonfabrik Varel GmbH & Co. KG | PKV Dampfsammelschienen-KWK-Anlage Generator/ Turbine GT 6 | 26316 | Varel | Dangaster Straße | 38 | Niedersachsen | 2003-06-01 | 2003 | In Betrieb | Erdgas | Erdgas, Erdölgas |  | Erdgas | Ja | nein | 7.9 | 7.662 |  | Gasturbinen mit Abhitzekessel | Teileinspeisung (einschließlich Eigenverbrauch) | EWE NETZ GmbH (SNB951051725711) | Mittelspannung
SEE962185382367 | Papier- u. Kartonfabrik Varel GmbH & Co. KG | PKV Kraftwerk BGM 1 | 26316 | Varel | Dangaster Straße | 38 | Niedersachsen | 2006-12-22 | 2006 | In Betrieb | Biomasse | Biogas |  | Biomasse | Ja | nein | 1.124 | 1 |  | Verbrennungsmotor | Volleinspeisung | EWE NETZ GmbH (SNB951051725711) | Mittelspannung
SEE967950570895 | Papier- u. Kartonfabrik Varel GmbH & Co. KG | PKV Kraftwerk BGM 2 | 26316 | Varel | Dangaster Straße | 38 | Niedersachsen | 2006-12-22 | 2006 | In Betrieb | Biomasse | Biogas |  | Biomasse | Ja | nein | 1.124 | 1 |  | Verbrennungsmotor | Volleinspeisung | EWE NETZ GmbH (SNB951051725711) | Mittelspannung
SEE923223371170 | Donau-Wasserkraft AG | Vohburg E K1 | 85088 | Vohburg | Am Stausee | 1 | Bayern | 1992-01-01 | 1992 | In Betrieb | Wasser |  |  | Wasser | Nein | nein | 9.7 | 7.76 |  |  | Volleinspeisung | DB Energie GmbH (Bahnstromnetz 16,7 Hz) (SNB942182027607) | Hochspannung
SEE954220263762 | Donau-Wasserkraft AG | Vohburg E K2 | 85088 | Vohburg | Am Stausee | 1 | Bayern | 1992-01-01 | 1992 | In Betrieb | Wasser |  |  | Wasser | Nein | nein | 9.7 | 7.76 |  |  | Volleinspeisung | DB Energie GmbH (Bahnstromnetz 16,7 Hz) (SNB942182027607) | Hochspannung
SEE936428070663 | Donau-Wasserkraft AG | Vohburg E K3 | 85088 | Vohburg | Am Stausee | 1 | Bayern | 1992-01-01 | 1992 | In Betrieb | Wasser |  |  | Wasser | Nein | nein | 9.7 | 7.76 |  |  | Volleinspeisung | DB Energie GmbH (Bahnstromnetz 16,7 Hz) (SNB942182027607) | Hochspannung
SEE915883553447 | Gemeinschaftskraftwerk Irsching GmbH | Irsching 5 DT | 85088 | Vohburg | Paarstraße | 30 | Bayern | 2010-01-01 | 2010 | In Betrieb | Erdgas | Erdgas, Erdölgas |  | Erdgas | Nein | nein | 286 | 282 |  | Gasturbinen mit nachgeschalteter Dampfturbine | Volleinspeisung | TenneT TSO GmbH (SNB970033313272) | Höchstspannung
SEE973737205324 | Gemeinschaftskraftwerk Irsching GmbH | Irsching 5 GT1 | 85088 | Vohburg | Paarstraße | 30 | Bayern | 2010-01-01 | 2010 | In Betrieb | Erdgas | Erdgas, Erdölgas |  | Erdgas | Nein | nein | 287 | 282 |  | Gasturbinen mit nachgeschalteter Dampfturbine | Volleinspeisung | TenneT TSO GmbH (SNB970033313272) | Höchstspannung
SEE924780675428 | Gemeinschaftskraftwerk Irsching GmbH | Irsching 5 GT2 | 85088 | Vohburg | Paarstraße | 30 | Bayern | 2010-01-01 | 2010 | In Betrieb | Erdgas | Erdgas, Erdölgas |  | Erdgas | Nein | nein | 287 | 282 |  | Gasturbinen mit nachgeschalteter Dampfturbine | Volleinspeisung | TenneT TSO GmbH (SNB970033313272) | Höchstspannung
SEE948129095272 | Uniper Kraftwerke GmbH | Irsching 4 | 85088 | Vohburg | Paarstraße | 30 | Bayern | 2011-01-01 | 2011 | In Betrieb | Erdgas | Erdgas, Erdölgas |  | Erdgas | Nein | nein | 580 | 576 |  | Gasturbinen mit Abhitzekessel | Volleinspeisung | TenneT TSO GmbH (SNB970033313272) | Höchstspannung
SEE915432109163 | Uniper Systemstabilität GmbH | Irsching 6 | 85088 | Vohburg | Paarstraße | 30 | Bayern | 2023-08-01 | 2023 | besonderes netztechnisches Betriebsmittel | Erdgas | Erdgas, Erdölgas |  | Erdgas | Nein | nein | 320 | 300 |  | Kondensationsmaschine ohne Entnahme | Volleinspeisung | TenneT TSO GmbH (SNB970033313272) | Höchstspannung
SEE919443669678 | Iqony Battery System | GBS KW Fenne | 66333 | Völklingen | Saarbrücker Straße | 135 | Saarland | 2016-10-09 | 2016 | In Betrieb | Speicher |  | Batterie | Batteriespeicher | Nein | nein | 15 | 15 |  |  | Volleinspeisung | Creos Deutschland GmbH (SNB940133714842) | Mittelspannung
SEE977622942226 | Iqony Gasmotoren Fenne 1 GmbH | Gasmotor 1 Mod. | 66333 | Völklingen | Saarbrücker Straße | 135-137 | Saarland | 2021-11-05 | 2021 | In Betrieb | Erdgas | Erdgas, Erdölgas |  | Erdgas | Ja | nein | 3.352 | 3.334 |  | Verbrennungsmotor | Volleinspeisung | Creos Deutschland GmbH (SNB940133714842) | Mittelspannung
SEE934337929126 | Iqony Gasmotoren Fenne 1 GmbH | Gasmotor 2 Mod. | 66333 | Völklingen | Saarbrücker Straße | 135-137 | Saarland | 2021-11-05 | 2021 | In Betrieb | Erdgas | Erdgas, Erdölgas |  | Erdgas | Ja | nein | 3.352 | 3.334 |  | Verbrennungsmotor | Volleinspeisung | Creos Deutschland GmbH (SNB940133714842) | Mittelspannung
SEE968581935343 | Iqony Gasmotoren Fenne 2 GmbH | Gasmotor 3 Mod. | 66333 | Völklingen | Saarbrücker Straße | 135-137 | Saarland | 2021-11-05 | 2021 | In Betrieb | Erdgas | Erdgas, Erdölgas |  | Erdgas | Ja | nein | 3.352 | 3.334 |  | Verbrennungsmotor | Volleinspeisung | Creos Deutschland GmbH (SNB940133714842) | Mittelspannung
SEE913600410226 | Iqony Gasmotoren Fenne 2 GmbH | Gasmotor 4 Mod. | 66333 | Völklingen | Saarbrücker Straße | 135-137 | Saarland | 2021-11-05 | 2021 | In Betrieb | Erdgas | Erdgas, Erdölgas |  | Erdgas | Ja | nein | 3.352 | 3.334 |  | Verbrennungsmotor | Volleinspeisung | Creos Deutschland GmbH (SNB940133714842) | Mittelspannung
SEE908070409573 | Iqony Gasmotoren Fenne 3 GmbH | Gasmotor 5 Mod. | 66333 | Völklingen | Saarbrücker Straße | 135-137 | Saarland | 2021-11-05 | 2021 | In Betrieb | Erdgas | Erdgas, Erdölgas |  | Erdgas | Ja | nein | 3.352 | 3.334 |  | Verbrennungsmotor | Volleinspeisung | Creos Deutschland GmbH (SNB940133714842) | Mittelspannung
SEE943764365964 | Iqony Gasmotoren Fenne 3 GmbH | Gasmotor 6 Mod. | 66333 | Völklingen | Saarbrücker Straße | 135-137 | Saarland | 2021-11-05 | 2021 | In Betrieb | Erdgas | Erdgas, Erdölgas |  | Erdgas | Ja | nein | 3.352 | 3.334 |  | Verbrennungsmotor | Volleinspeisung | Creos Deutschland GmbH (SNB940133714842) | Mittelspannung
SEE949357092729 | Iqony Gasmotoren Fenne 4 GmbH | Gasmotor 9 | 66333 | Völklingen | Saarbrücker Straße | 135 - 137 | Saarland | 2004-06-01 | 2004 | In Betrieb | Grubengas |  |  | Grubengas | Ja | nein | 3.047 | 2.927 |  | Verbrennungsmotor | Volleinspeisung | Creos Deutschland GmbH (SNB940133714842) | Mittelspannung
SEE954774732035 | Iqony Gasmotoren Fenne 5 GmbH | Gasmotor 11 | 66333 | Völklingen | Saarbrücker Straße | 135 - 137 | Saarland | 2004-06-01 | 2004 | In Betrieb | Grubengas |  |  | Grubengas | Ja | nein | 3.047 | 2.927 |  | Verbrennungsmotor | Volleinspeisung | Creos Deutschland GmbH (SNB940133714842) | Mittelspannung
SEE956374067388 | Iqony Gasmotoren Fenne 5 GmbH | Gasmotor 12 | 66333 | Völklingen | Saarbrücker Straße | 135 - 137 | Saarland | 2004-06-01 | 2004 | In Betrieb | Grubengas |  |  | Grubengas | Ja | nein | 3.047 | 2.927 |  | Verbrennungsmotor | Volleinspeisung | Creos Deutschland GmbH (SNB940133714842) | Mittelspannung
SEE978841169494 | Iqony Gasmotoren Fenne 6 GmbH | Gasmotor 13 | 66333 | Völklingen | Saarbrücker Straße | 135 - 137 | Saarland | 2004-06-01 | 2004 | In Betrieb | Grubengas |  |  | Grubengas | Ja | nein | 3.047 | 2.927 |  | Verbrennungsmotor | Volleinspeisung | Creos Deutschland GmbH (SNB940133714842) | Mittelspannung
SEE987838157994 | STEAG Power GmbH | Fenne HKV | 66333 | Völklingen | Saarbrücker Straße | 135 | Saarland | 1989-11-30 | 1989 | Netzreserve aufgrund § 13b EnWG | Steinkohle | Steinkohlen |  | Steinkohle | Ja | nein | 236 | 211 |  | Kondensationsmaschine mit Entnahme | Teileinspeisung (einschließlich Eigenverbrauch) | Creos Deutschland GmbH (SNB940133714842) | Hochspannung
SEE919393178787 | STEAG Power GmbH | Fenne MKV | 66333 | Völklingen | Saarbrücker Straße | 135 | Saarland | 1982-08-26 | 1982 | Netzreserve aufgrund § 13b EnWG | Steinkohle | Steinkohlen |  | Steinkohle | Ja | nein | 195 | 179 |  | Kondensationsmaschine mit Entnahme | Teileinspeisung (einschließlich Eigenverbrauch) | Creos Deutschland GmbH (SNB940133714842) | Hochspannung
SEE923485223774 | STEAG Power GmbH | Fenne MKV Gasturbine | 66333 | Völklingen | Saarbrücker Straße | 135 | Saarland | 1982-08-26 | 1982 | In Betrieb | Mineralölprodukte | Heizöl, leicht |  | Mineralölprodukte | Ja | nein | 35 | 34.86 |  | Gasturbinen mit Abhitzekessel | Volleinspeisung | Creos Deutschland GmbH (SNB940133714842) | Hochspannung
SEE902329484380 | Südzucker AG | Dampfturbine I Südzucker Wabern | 34590 | Wabern | Homberger Straße | 1 | Hessen | 1976-10-08 | 1976 | In Betrieb | Wärme | Dampf (zum Beispiel Prozesswärme) |  | Wärme | Ja | nein | 12.54 | 11.8754 |  | Gegendruckmaschine ohne Entnahme | Teileinspeisung (einschließlich Eigenverbrauch) | EAM Netz GmbH (SNB971311555230) | Mittelspannung
SEE972239033510 | Südzucker AG | Dampfturbine II Südzucker Wabern | 34590 | Wabern | Homberger Straße | 1 | Hessen | 1976-10-08 | 1976 | In Betrieb | Wärme | Dampf (zum Beispiel Prozesswärme) |  | Wärme | Ja | nein | 4.37 | 4.1384 |  | Gegendruckmaschine ohne Entnahme | Teileinspeisung (einschließlich Eigenverbrauch) | EAM Netz GmbH (SNB971311555230) | Mittelspannung
SEE917568874298 | Sachsenmilch Leppersdorf GmbH | 7710MKA10-DT | 1454 | Wachau | An den Breiten |  | Sachsen | 2014-07-21 | 2014 | In Betrieb | Wärme | Dampf (zum Beispiel Prozesswärme) |  | Wärme | Ja | nein | 6.44 | 5.874 |  | Gegendruckmaschine mit Entnahme | Teileinspeisung (einschließlich Eigenverbrauch) | SachsenNetze HS.HD GmbH (SNB968914838013) | Hochspannung
SEE989200392347 | Sachsenmilch Leppersdorf GmbH | 7711MKA10-GT1 | 1454 | Wachau | An den Breiten |  | Sachsen | 2014-05-21 | 2014 | In Betrieb | Erdgas | Erdgas, Erdölgas |  | Erdgas | Ja | nein | 15.45 | 14.885 |  | Gasturbinen mit Abhitzekessel | Teileinspeisung (einschließlich Eigenverbrauch) | SachsenNetze HS.HD GmbH (SNB968914838013) | Hochspannung
SEE904662075126 | Sachsenmilch Leppersdorf GmbH | 7712MKA10-GT2 | 1454 | Wachau | An den Breiten |  | Sachsen | 2014-05-14 | 2014 | In Betrieb | Erdgas | Erdgas, Erdölgas |  | Erdgas | Ja | nein | 15.45 | 14.885 |  | Gasturbinen mit Abhitzekessel | Teileinspeisung (einschließlich Eigenverbrauch) | SachsenNetze HS.HD GmbH (SNB968914838013) | Hochspannung
SEE961284659301 | Uniper Kraftwerke GmbH | Obernach F1 | 82432 | Walchensee | Einsiedl |  | Bayern | 1955-01-01 | 1955 | In Betrieb | Wasser |  |  | Wasser | Nein | nein | 6.4 | 6.4 |  |  | Volleinspeisung | Bayernwerk Netz GmbH (SNB940352624434) | Umspannebene Hochspannung/Mittelspannung
SEE941328262162 | Uniper Kraftwerke GmbH | Obernach F2 | 82432 | Walchensee | Einsiedl |  | Bayern | 1955-01-01 | 1955 | In Betrieb | Wasser |  |  | Wasser | Nein | nein | 6.4 | 6.4 |  |  | Volleinspeisung | Bayernwerk Netz GmbH (SNB940352624434) | Umspannebene Hochspannung/Mittelspannung
SEE980337143772 | EnBW Energie Baden-Württemberg AG | WKW Reckingen M2 | 79761 | Waldshut-Tiengen | Tiengener Str. | 8 | Baden-Württemberg | 1941-01-01 | 1941 | In Betrieb | Wasser |  |  | Wasser | Nein | ja | 21 | 21 | 19 |  | Teileinspeisung (einschließlich Eigenverbrauch) | Netze BW GmbH (SNB948311994307) | Hochspannung
SEE973234062512 | Schluchseewerk AG | KW Waldshut MS A5 | 79761 | Waldshut-Tiengen | Kraftwerkstraße | 13 | Baden-Württemberg | 1951-04-13 | 1951 | In Betrieb | Speicher |  | Pumpspeicher | Pumpspeicher | Nein | nein | 44 | 44 |  |  |  | Amprion GmbH (SNB976890256486) | Hochspannung
SEE957253837467 | Schluchseewerk AG | KW Waldshut MS A6 | 79761 | Waldshut-Tiengen | Kraftwerkstraße | 13 | Baden-Württemberg | 1952-09-03 | 1952 | In Betrieb | Speicher |  | Pumpspeicher | Pumpspeicher | Nein | nein | 44 | 44 |  |  |  | Amprion GmbH (SNB976890256486) | Hochspannung
SEE913198518410 | Schluchseewerk AG | KW Waldshut MS B5 | 79761 | Waldshut-Tiengen | Kraftwerkstraße | 13 | Baden-Württemberg | 1952-11-29 | 1952 | In Betrieb | Speicher |  | Pumpspeicher | Pumpspeicher | Nein | nein | 44 | 44 |  |  |  | Netze BW GmbH (SNB948311994307) | Hochspannung
SEE908495409905 | Schluchseewerk AG | KW Waldshut MS B6 | 79761 | Waldshut-Tiengen | Kraftwerkstraße | 13 | Baden-Württemberg | 1952-12-18 | 1952 | In Betrieb | Speicher |  | Pumpspeicher | Pumpspeicher | Nein | nein | 44 | 44 |  |  |  | Netze BW GmbH (SNB948311994307) | Hochspannung
SEE911613995433 | EnBW Energie Baden-Württemberg AG | Kraftwerk Walheim GTD | 74399 | Walheim | Mühlstraße | 1 | Baden-Württemberg | 1981-05-13 | 1981 | In Betrieb | Mineralölprodukte | Heizöl, leicht |  | Mineralölprodukte | Nein | nein | 143 | 136 |  | Gasturbinen ohne Abhitzekessel | Teileinspeisung (einschließlich Eigenverbrauch) | Netze BW GmbH (SNB948311994307) | Hochspannung; Hochspannung; Hochspannung; Hochspannung; Hochspannung; Hochspannung; Hochspannung; Hochspannung; Hochspannung; Hochspannung
SEE982462684892 | Uniper Kraftwerke GmbH | Ettling K1 | 94522 | Wallersdorf | Kraftwerkstr. | 1 | Bayern | 1988-01-01 | 1988 | In Betrieb | Wasser |  |  | Wasser | Nein | nein | 4.1 | 4.1 |  |  | Volleinspeisung | Bayernwerk Netz GmbH (SNB940352624434) | Hochspannung
SEE923058511512 | Uniper Kraftwerke GmbH | Ettling K2 | 94522 | Wallersdorf | Kraftwerkstr. | 1 | Bayern | 1988-01-01 | 1988 | In Betrieb | Wasser |  |  | Wasser | Nein | nein | 4.1 | 4.1 |  |  | Volleinspeisung | Bayernwerk Netz GmbH (SNB940352624434) | Hochspannung
SEE901248773803 | Uniper Kraftwerke GmbH | Ettling K3 | 94522 | Wallersdorf | Kraftwerkstr. | 1 | Bayern | 1988-01-01 | 1988 | In Betrieb | Wasser |  |  | Wasser | Nein | nein | 4.1 | 4.1 |  |  | Volleinspeisung | Bayernwerk Netz GmbH (SNB940352624434) | Hochspannung
SEE914931712744 | EnBW Contracting GmbH | HK_001_Industrieheizkraftwerk-Walsrode_BHKW-GM1 | 29699 | Walsrode | Bahnhofstraße | 13 | Niedersachsen | 2019-01-01 | 2019 | In Betrieb | Erdgas | Erdgas, Erdölgas |  | Erdgas | Ja | nein | 3.2 | 3.2 |  | Verbrennungsmotor | Teileinspeisung (einschließlich Eigenverbrauch) | Avacon Netz GmbH (SNB990362338043) | Umspannebene Hochspannung/Mittelspannung
SEE955802157592 | EnBW Contracting GmbH | HK_001_Industrieheizkraftwerk-Walsrode_BHKW-GM2 | 29699 | Walsrode | Bahnhofstraße | 13 | Niedersachsen | 2019-01-01 | 2019 | In Betrieb | Erdgas | Erdgas, Erdölgas |  | Erdgas | Ja | nein | 3.2 | 3.2 |  | Verbrennungsmotor | Teileinspeisung (einschließlich Eigenverbrauch) | Avacon Netz GmbH (SNB990362338043) | Umspannebene Hochspannung/Mittelspannung
SEE963301495572 | EnBW Contracting GmbH | HK_001_Industrieheizkraftwerk-Walsrode_GT6 | 29699 | Walsrode | Bahnhofstraße | 13 | Niedersachsen | 2004-06-01 | 2004 | In Betrieb | Erdgas | Erdgas, Erdölgas |  | Erdgas | Ja | nein | 6.5 | 6.35 |  | Gasturbinen mit Abhitzekessel | Teileinspeisung (einschließlich Eigenverbrauch) | Avacon Netz GmbH (SNB990362338043) | Mittelspannung
SEE937914003899 | Allgäuer Überlandwerk GmbH | Spitzenlastkraftwerk Veits Dieseltandem 1 | 87448 | Waltenhofen | Veits | 13 | Bayern | 1978-08-31 | 1978 | In Betrieb | Mineralölprodukte | Heizöl, leicht |  | Mineralölprodukte | Nein | nein | 5.94 | 5 |  | Verbrennungsmotor | Volleinspeisung | AllgäuNetz GmbH & Co. KG (SNB926394308747) | Mittelspannung; Mittelspannung; Mittelspannung
SEE994661495704 | Allgäuer Überlandwerk GmbH | Spitzenlastkraftwerk Veits Dieseltandem 3 | 87448 | Waltenhofen | Veits | 13 | Bayern | 1978-08-31 | 1978 | In Betrieb | Mineralölprodukte | Heizöl, leicht |  | Mineralölprodukte | Nein | nein | 5.94 | 5 |  | Verbrennungsmotor | Volleinspeisung | AllgäuNetz GmbH & Co. KG (SNB926394308747) | Mittelspannung; Mittelspannung; Mittelspannung
SEE953718174887 | Allgäuer Überlandwerk GmbH | Spitzenlastkraftwerk Veits Gasturbine | 87448 | Waltenhofen | Veits | 13 | Bayern | 1988-06-29 | 1988 | In Betrieb | Erdgas | Erdgas, Erdölgas |  | Erdgas | Nein | nein | 21.76 | 20 |  | Gasturbinen ohne Abhitzekessel | Volleinspeisung | AllgäuNetz GmbH & Co. KG (SNB926394308747) | Umspannebene Hochspannung/Mittelspannung; Umspannebene Hochspannung/Mittelspannung
SEE902746865687 | Stadtwerke München GmbH | SWM Uppenborn 1 BSP1 | 85368 | Wang | Werkstraße | 25 | Bayern | 2022-12-12 | 2022 | In Betrieb | Speicher |  | Batterie | Batteriespeicher | Nein | nein | 2.61 | 2.61 |  |  | Teileinspeisung (einschließlich Eigenverbrauch) | SWM Infrastruktur GmbH & Co. KG (SNB969473762610) | Hochspannung
SEE954154513360 | Stadtwerke München GmbH | SWM Uppenborn 1 BSP10 | 85368 | Wang | Werkstraße | 25 | Bayern | 2022-12-12 | 2022 | In Betrieb | Speicher |  | Batterie | Batteriespeicher | Nein | nein | 2.61 | 2.61 |  |  | Teileinspeisung (einschließlich Eigenverbrauch) | SWM Infrastruktur GmbH & Co. KG (SNB969473762610) | Hochspannung
SEE945066910361 | Stadtwerke München GmbH | SWM Uppenborn 1 BSP2 | 85368 | Wang | Werkstraße | 25 | Bayern | 2022-12-12 | 2022 | In Betrieb | Speicher |  | Batterie | Batteriespeicher | Nein | nein | 2.61 | 2.61 |  |  | Teileinspeisung (einschließlich Eigenverbrauch) | SWM Infrastruktur GmbH & Co. KG (SNB969473762610) | Hochspannung
SEE989968560507 | Stadtwerke München GmbH | SWM Uppenborn 1 BSP3 | 85368 | Wang | Werkstraße | 25 | Bayern | 2022-12-12 | 2022 | In Betrieb | Speicher |  | Batterie | Batteriespeicher | Nein | nein | 2.61 | 2.61 |  |  | Teileinspeisung (einschließlich Eigenverbrauch) | SWM Infrastruktur GmbH & Co. KG (SNB969473762610) | Hochspannung
SEE970263793356 | Stadtwerke München GmbH | SWM Uppenborn 1 BSP4 | 85368 | Wang | Werkstraße | 25 | Bayern | 2022-12-12 | 2022 | In Betrieb | Speicher |  | Batterie | Batteriespeicher | Nein | nein | 2.61 | 2.61 |  |  | Teileinspeisung (einschließlich Eigenverbrauch) | SWM Infrastruktur GmbH & Co. KG (SNB969473762610) | Hochspannung
SEE901573149502 | Stadtwerke München GmbH | SWM Uppenborn 1 BSP5 | 85368 | Wang | Werkstraße | 25 | Bayern | 2022-12-12 | 2022 | In Betrieb | Speicher |  | Batterie | Batteriespeicher | Nein | nein | 2.61 | 2.61 |  |  | Teileinspeisung (einschließlich Eigenverbrauch) | SWM Infrastruktur GmbH & Co. KG (SNB969473762610) | Hochspannung
SEE901131362077 | Stadtwerke München GmbH | SWM Uppenborn 1 BSP6 | 85368 | Wang | Werkstraße | 25 | Bayern | 2022-12-12 | 2022 | In Betrieb | Speicher |  | Batterie | Batteriespeicher | Nein | nein | 2.61 | 2.61 |  |  | Teileinspeisung (einschließlich Eigenverbrauch) | SWM Infrastruktur GmbH & Co. KG (SNB969473762610) | Hochspannung
SEE932565997221 | Stadtwerke München GmbH | SWM Uppenborn 1 BSP7 | 85368 | Wang | Werkstraße | 25 | Bayern | 2022-12-12 | 2022 | In Betrieb | Speicher |  | Batterie | Batteriespeicher | Nein | nein | 2.61 | 2.61 |  |  | Teileinspeisung (einschließlich Eigenverbrauch) | SWM Infrastruktur GmbH & Co. KG (SNB969473762610) | Hochspannung
SEE958896843136 | Stadtwerke München GmbH | SWM Uppenborn 1 BSP8 | 85368 | Wang | Werkstraße | 25 | Bayern | 2022-12-12 | 2022 | In Betrieb | Speicher |  | Batterie | Batteriespeicher | Nein | nein | 2.61 | 2.61 |  |  | Teileinspeisung (einschließlich Eigenverbrauch) | SWM Infrastruktur GmbH & Co. KG (SNB969473762610) | Hochspannung
SEE973530454349 | Stadtwerke München GmbH | SWM Uppenborn 1 BSP9 | 85368 | Wang | Werkstraße | 25 | Bayern | 2022-12-12 | 2022 | In Betrieb | Speicher |  | Batterie | Batteriespeicher | Nein | nein | 2.61 | 2.61 |  |  | Teileinspeisung (einschließlich Eigenverbrauch) | SWM Infrastruktur GmbH & Co. KG (SNB969473762610) | Hochspannung
SEE935573961376 | Stadtwerke München GmbH | SWM Uppenborn 1 Gen1 | 85368 | Wang | Werkstraße | 25 | Bayern | 1930-12-02 | 1930 | In Betrieb | Wasser |  |  | Wasser | Nein | nein | 8.8 | 8.8 |  |  | Teileinspeisung (einschließlich Eigenverbrauch) | SWM Infrastruktur GmbH & Co. KG (SNB969473762610) | Hochspannung; Hochspannung
SEE963949142524 | Stadtwerke München GmbH | SWM Uppenborn 1 Gen2 | 85368 | Wang | Werkstraße | 25 | Bayern | 1930-12-02 | 1930 | In Betrieb | Wasser |  |  | Wasser | Nein | nein | 8.8 | 8.8 |  |  | Teileinspeisung (einschließlich Eigenverbrauch) | SWM Infrastruktur GmbH & Co. KG (SNB969473762610) | Hochspannung; Hochspannung
SEE920847840785 | Stadtwerke München GmbH | SWM Uppenborn 1 Gen3 | 85368 | Wang | Werkstraße | 25 | Bayern | 1930-12-02 | 1930 | In Betrieb | Wasser |  |  | Wasser | Nein | nein | 8.8 | 8.8 |  |  | Teileinspeisung (einschließlich Eigenverbrauch) | SWM Infrastruktur GmbH & Co. KG (SNB969473762610) | Hochspannung; Hochspannung
SEE945785612836 | Stadtwerke München GmbH | SWM Uppenborn 1 Gen4 | 85368 | Wang | Werkstraße | 25 | Bayern | 1930-12-02 | 1930 | In Betrieb | Wasser |  |  | Wasser | Nein | nein | 1.1 | 1.1 |  |  | Teileinspeisung (einschließlich Eigenverbrauch) | SWM Infrastruktur GmbH & Co. KG (SNB969473762610) | Hochspannung; Hochspannung
SEE935952275827 | Nordzucker, Werk Klein Wanzleben | Dampfturbine | 39164 | Wanzleben-Börde | Magdeburger Landstraße | 1 | Sachsen-Anhalt | 1994-07-04 | 1994 | In Betrieb | Erdgas | Erdgas, Erdölgas |  | Erdgas | Ja | nein | 14.24 | 14.18 |  | Gegendruckmaschine mit Entnahme | Teileinspeisung (einschließlich Eigenverbrauch) | Avacon Netz GmbH (SNB990362338043) | Mittelspannung
SEE976376888927 | Nordzucker, Werk Klein Wanzleben | Gasturbine 1 | 39164 | Wanzleben-Börde | Magdeburger Landstraße | 1 | Sachsen-Anhalt | 1994-07-04 | 1994 | In Betrieb | Erdgas | Erdgas, Erdölgas |  | Erdgas | Ja | nein | 4.95 | 4.92 |  | Gasturbinen mit Abhitzekessel | Teileinspeisung (einschließlich Eigenverbrauch) | Avacon Netz GmbH (SNB990362338043) | Mittelspannung
SEE943682372433 | Nordzucker, Werk Klein Wanzleben | Gasturbine 2 | 39164 | Wanzleben-Börde | Magdeburger Landstraße | 1 | Sachsen-Anhalt | 2007-08-27 | 2007 | In Betrieb | Erdgas | Erdgas, Erdölgas |  | Erdgas | Ja | nein | 5.67 | 5.63 |  | Gasturbinen mit Abhitzekessel | Teileinspeisung (einschließlich Eigenverbrauch) | Avacon Netz GmbH (SNB990362338043) | Mittelspannung
SEE937353642390 | VERBUND Innkraftwerke GmbH | Kraftwerk Wasserburg MS1 110 kV | 83512 | Wasserburg | Innwerkstraße | 15 | Bayern | 1938-07-01 | 1938 | In Betrieb | Wasser |  |  | Wasser | Nein | nein | 4.82 | 4.82 |  |  | Volleinspeisung | Bayernwerk Netz GmbH (SNB940352624434) | Hochspannung
SEE969507902654 | VERBUND Innkraftwerke GmbH | Kraftwerk Wasserburg MS1 20 kV | 83512 | Wasserburg | Innwerkstraße | 15 | Bayern | 1938-07-01 | 1938 | In Betrieb | Wasser |  |  | Wasser | Nein | nein | 4.82 | 4.82 |  |  | Volleinspeisung | Bayernwerk Netz GmbH (SNB940352624434) | Hochspannung
SEE927407069969 | VERBUND Innkraftwerke GmbH | Kraftwerk Wasserburg MS2 110 kV | 83512 | Wasserburg | Innwerkstraße | 15 | Bayern | 1938-07-01 | 1938 | In Betrieb | Wasser |  |  | Wasser | Nein | nein | 4.82 | 4.82 |  |  | Volleinspeisung | Bayernwerk Netz GmbH (SNB940352624434) | Hochspannung
SEE943021591570 | VERBUND Innkraftwerke GmbH | Kraftwerk Wasserburg MS2 20 kV | 83512 | Wasserburg | Innwerkstraße | 15 | Bayern | 1938-07-01 | 1938 | In Betrieb | Wasser |  |  | Wasser | Nein | nein | 4.82 | 4.82 |  |  | Volleinspeisung | Bayernwerk Netz GmbH (SNB940352624434) | Hochspannung
SEE982484501641 | VERBUND Innkraftwerke GmbH | Kraftwerk Wasserburg MS3 110 kV | 83512 | Wasserburg | Innwerkstraße | 15 | Bayern | 1938-07-01 | 1938 | In Betrieb | Wasser |  |  | Wasser | Nein | nein | 4.82 | 4.82 |  |  | Volleinspeisung | Bayernwerk Netz GmbH (SNB940352624434) | Hochspannung
SEE995735564722 | VERBUND Innkraftwerke GmbH | Kraftwerk Wasserburg MS3 20 kV | 83512 | Wasserburg | Innwerkstraße | 15 | Bayern | 1938-07-01 | 1938 | In Betrieb | Wasser |  |  | Wasser | Nein | nein | 4.82 | 4.82 |  |  | Volleinspeisung | Bayernwerk Netz GmbH (SNB940352624434) | Hochspannung
SEE978319698396 | VERBUND Innkraftwerke GmbH | Kraftwerk Wasserburg MS4 110 kV | 83512 | Wasserburg | Innwerkstraße | 15 | Bayern | 1938-07-01 | 1938 | In Betrieb | Wasser |  |  | Wasser | Nein | nein | 4.82 | 4.82 |  |  | Volleinspeisung | Bayernwerk Netz GmbH (SNB940352624434) | Hochspannung
SEE968493660913 | VERBUND Innkraftwerke GmbH | Kraftwerk Wasserburg MS4 20 kV | 83512 | Wasserburg | Innwerkstraße | 15 | Bayern | 1938-07-01 | 1938 | In Betrieb | Wasser |  |  | Wasser | Nein | nein | 4.82 | 4.82 |  |  | Volleinspeisung | Bayernwerk Netz GmbH (SNB940352624434) | Hochspannung
SEE984899087819 | VERBUND Innkraftwerke GmbH | Kraftwerk Wasserburg MS5 110 kV | 83512 | Wasserburg | Innwerkstraße | 15 | Bayern | 1938-07-01 | 1938 | In Betrieb | Wasser |  |  | Wasser | Nein | nein | 4.82 | 4.82 |  |  | Volleinspeisung | Bayernwerk Netz GmbH (SNB940352624434) | Hochspannung
SEE995049451596 | VERBUND Innkraftwerke GmbH | Kraftwerk Wasserburg MS5 20 kV | 83512 | Wasserburg | Innwerkstraße | 15 | Bayern | 1938-07-01 | 1938 | In Betrieb | Wasser |  |  | Wasser | Nein | nein | 4.82 | 4.82 |  |  | Volleinspeisung | Bayernwerk Netz GmbH (SNB940352624434) | Hochspannung
SEE967404406039 | VERBUND Innkraftwerke GmbH | Triebwerk Wasserburg | 83512 | Wasserburg | Ponschabaustraße | 30 | Bayern | 2009-06-24 | 2009 | In Betrieb | Wasser |  |  | Wasser | Nein | nein | 5 | 5 |  |  | Volleinspeisung | Bayernwerk Netz GmbH (SNB940352624434) | Hochspannung
SEE950041295098 | Hamburger Energiewerke GmbH | GTKW Wedel | 22880 | Wedel | Tinsdaler Weg | 146 | Schleswig-Holstein | 1972-07-23 | 1972 | vorläufig stillgelegt | Mineralölprodukte | Heizöl, leicht |  | Mineralölprodukte | Nein | nein | 55 | 51 |  | Gasturbinen ohne Abhitzekessel | Volleinspeisung | Hamburger Energienetze GmbH (SNB968295079586) | Hochspannung
SEE960100973492 | Hamburger Energiewerke GmbH | HKW Wedel Block 1 | 22880 | Wedel | Tinsdaler Weg | 146 | Schleswig-Holstein | 1993-11-25 | 1993 | In Betrieb | Steinkohle | Steinkohlen |  | Steinkohle | Ja | nein | 152.8 | 137 |  | Kondensationsmaschine mit Entnahme | Volleinspeisung | Hamburger Energienetze GmbH (SNB968295079586) | Hochspannung
SEE934530018092 | Hamburger Energiewerke GmbH | HKW Wedel Block 2 | 22880 | Wedel | Tinsdaler Weg | 146 | Schleswig-Holstein | 1993-11-25 | 1993 | In Betrieb | Steinkohle | Steinkohlen |  | Steinkohle | Ja | nein | 133.6 | 116 |  | Kondensationsmaschine mit Entnahme | Volleinspeisung | Hamburger Energienetze GmbH (SNB968295079586) | Hochspannung
SEE975925776395 | Klingele Paper Weener SE & Co. KG | GDT | 26826 | Weener | Dr.-Werner-Klingele-Straße | 1 | Niedersachsen | 2008-10-10 | 2008 | In Betrieb | andere Gase | Andere Gase |  | Sonstige Energieträger (nicht erneuerbar) | Ja | nein | 2.71 | 2.49 |  | Gegendruckmaschine ohne Entnahme | Teileinspeisung (einschließlich Eigenverbrauch) | EWE NETZ GmbH (SNB951051725711) | Umspannebene Hochspannung/Mittelspannung
SEE974051053875 | Klingele Paper Weener SE & Co. KG | Turbine 4 | 26826 | Weener | Industriestraße | 46 | Niedersachsen | 2021-08-12 | 2021 | In Betrieb | nicht biogener Abfall | Abfall (Hausmüll, Siedl.abf.) |  | Abfall | Nein | nein | 15.6 | 13.85 |  | Kondensationsmaschine ohne Entnahme | Teileinspeisung (einschließlich Eigenverbrauch) | EWE NETZ GmbH (SNB951051725711) | Umspannebene Hochspannung/Mittelspannung
SEE998216550733 | Klingele Paper Weener SE & Co. KG | TWIN 1 | 26826 | Weener | Industriestraße | 46 | Niedersachsen | 2008-03-01 | 2008 | In Betrieb | nicht biogener Abfall | Abfall (Hausmüll, Siedl.abf.) |  | Abfall | Nein | nein | 4.704 | 4.69 |  | Kondensationsmaschine ohne Entnahme | Teileinspeisung (einschließlich Eigenverbrauch) | EWE NETZ GmbH (SNB951051725711) | Umspannebene Hochspannung/Mittelspannung
SEE939382623364 | Klingele Paper Weener SE & Co. KG | TWIN2 | 26826 | Weener | Industriestraße | 46 | Niedersachsen | 2008-03-01 | 2008 | In Betrieb | nicht biogener Abfall | Abfall (Hausmüll, Siedl.abf.) |  | Abfall | Nein | nein | 4.704 | 4.69 |  | Kondensationsmaschine ohne Entnahme | Teileinspeisung (einschließlich Eigenverbrauch) | EWE NETZ GmbH (SNB951051725711) | Umspannebene Hochspannung/Mittelspannung
SEE931018364146 | Schluchseewerk AG | KW Wehr MS A10 | 79664 | Wehr | Todtmooser Straße | 150 | Baden-Württemberg | 1975-07-04 | 1975 | In Betrieb | Speicher |  | Pumpspeicher | Pumpspeicher | Nein | nein | 227.5 | 227.5 |  |  |  | Amprion GmbH (SNB976890256486) | Höchstspannung; Höchstspannung
SEE929967552172 | Schluchseewerk AG | KW Wehr MS A9 | 79664 | Wehr | Todtmooser Straße | 150 | Baden-Württemberg | 1975-05-12 | 1975 | In Betrieb | Speicher |  | Pumpspeicher | Pumpspeicher | Nein | nein | 227.5 | 227.5 |  |  |  | Amprion GmbH (SNB976890256486) | Höchstspannung; Höchstspannung
SEE954610139165 | Schluchseewerk AG | KW Wehr MS B10 | 79664 | Wehr | Todtmooser Straße | 150 | Baden-Württemberg | 1976-09-29 | 1976 | In Betrieb | Speicher |  | Pumpspeicher | Pumpspeicher | Nein | nein | 227.5 | 227.5 |  |  |  | TransnetBW GmbH (SNB984944755380) | Höchstspannung
SEE945727561772 | Schluchseewerk AG | KW Wehr MS B9 | 79664 | Wehr | Todtmooser Straße | 150 | Baden-Württemberg | 1976-09-20 | 1976 | In Betrieb | Speicher |  | Pumpspeicher | Pumpspeicher | Nein | nein | 227.5 | 227.5 |  |  |  | TransnetBW GmbH (SNB984944755380) | Höchstspannung
SEE952340290002 | Felix Schoeller GmbH & Co. KG | Felix Schoeller GmbH & Co.KG Weißenborn DT | 9600 | Weißenborn | Fabrikstraße | 1 | Sachsen | 1976-01-01 | 1976 | In Betrieb | Erdgas |  |  | Erdgas | Ja | nein | 3.343 | 3.343 |  | Gegendruckmaschine mit Entnahme | Teileinspeisung (einschließlich Eigenverbrauch) | Mitteldeutsche Netzgesellschaft Strom mbH (SNB916269213931) | Mittelspannung
SEE936873341158 | Felix Schoeller GmbH & Co. KG | Felix Schoeller GmbH & Co.KG Weißenborn GT1 | 9600 | Weißenborn | Fabrikstraße | 1 | Sachsen | 1976-01-01 | 1976 | In Betrieb | Erdgas | Erdgas, Erdölgas |  | Erdgas | Ja | nein | 4.429 | 4.429 |  | Gasturbinen mit Abhitzekessel | Teileinspeisung (einschließlich Eigenverbrauch) | Mitteldeutsche Netzgesellschaft Strom mbH (SNB916269213931) | Mittelspannung
SEE934554511586 | Felix Schoeller GmbH & Co. KG | Felix Schoeller GmbH & Co.KG Weißenborn GT2 | 9600 | Weißenborn | Fabrikstraße | 1 | Sachsen | 1976-01-01 | 1976 | In Betrieb | Erdgas | Erdgas, Erdölgas |  | Erdgas | Ja | nein | 5.083 | 5.083 |  | Gasturbinen mit Abhitzekessel | Teileinspeisung (einschließlich Eigenverbrauch) | Mitteldeutsche Netzgesellschaft Strom mbH (SNB916269213931) | Mittelspannung
SEE958711841521 | Felix Schoeller GmbH & Co. KG | Felix Schoeller GmbH & Co.KG Weißenborn GT3 | 9600 | Weißenborn | Fabrikstraße | 1 | Sachsen | 1996-01-01 | 1996 | In Betrieb | Erdgas | Erdgas, Erdölgas |  | Erdgas | Ja | nein | 5.2 | 5.2 |  | Gasturbinen mit Abhitzekessel | Teileinspeisung (einschließlich Eigenverbrauch) | Mitteldeutsche Netzgesellschaft Strom mbH (SNB916269213931) | Mittelspannung
SEE966091400436 | Coulomb GmbH | Q_ESS_Elverlingsen | 58791 | Werdohl | Auf der Mark | 1 | Nordrhein-Westfalen | 2017-07-01 | 2017 | In Betrieb | Speicher |  | Batterie | Batteriespeicher | Nein | nein | 17.08 | 17.08 |  |  | Volleinspeisung | ENERVIE Vernetzt GmbH (SNB921319639913) | Mittelspannung
SEE930159654734 | Mark-E Aktiengesellschaft | Kraftwerk Werdohl Elverlingsen E2 | 58791 | Werdohl | Auf der Mark | 1 | Nordrhein-Westfalen | 1975-01-01 | 1975 | vorläufig stillgelegt | Mineralölprodukte | Heizöl, leicht |  | Mineralölprodukte | Nein | nein | 105 | 98 |  | Gasturbinen ohne Abhitzekessel | Volleinspeisung | ENERVIE Vernetzt GmbH (SNB921319639913) | Hochspannung
SEE911202451180 | Mark-E Aktiengesellschaft | Kraftwerk Werdohl-Elverlingsen E1 | 58791 | Werdohl | Auf der Mark | 1 | Nordrhein-Westfalen | 1975-01-01 | 1975 | vorläufig stillgelegt | Mineralölprodukte | Heizöl, leicht |  | Mineralölprodukte | Nein | nein | 105 | 98 |  | Kondensationsmaschine mit Entnahme | Volleinspeisung | ENERVIE Vernetzt GmbH (SNB921319639913) | Hochspannung
SEE942237774470 | RWE Generation SE | Gersteinwerk F DT (F2) | 59368 | Werne | Hammer Straße | 2 | Nordrhein-Westfalen | 1972-01-01 | 1972 | Kapazitätsreserve aufgrund von § 13e EnWG | Erdgas | Erdgas, Erdölgas |  | Erdgas | Nein | nein | 355 | 355 |  | Kondensationsmaschine mit Entnahme | Teileinspeisung (einschließlich Eigenverbrauch) | Amprion GmbH (SNB976890256486) | Höchstspannung
SEE923304040681 | RWE Generation SE | Gersteinwerk F GT (F1) | 59368 | Werne | Hammer Straße | 2 | Nordrhein-Westfalen | 1973-01-01 | 1973 | Kapazitätsreserve aufgrund von § 13e EnWG | Erdgas | Erdgas, Erdölgas |  | Erdgas | Nein | nein | 72 | 55 |  | Gasturbinen mit nachgeschalteter Dampfturbine | Teileinspeisung (einschließlich Eigenverbrauch) | Westnetz GmbH (SNB921897286493) | Hochspannung
SEE908672656115 | RWE Generation SE | Gersteinwerk G DT (G2) | 59368 | Werne | Hammer Straße | 2 | Nordrhein-Westfalen | 1973-01-01 | 1973 | Kapazitätsreserve aufgrund von § 13e EnWG | Erdgas | Erdgas, Erdölgas |  | Erdgas | Nein | nein | 355 | 355 |  | Kondensationsmaschine mit Entnahme | Teileinspeisung (einschließlich Eigenverbrauch) | Amprion GmbH (SNB976890256486) | Höchstspannung
SEE932787342328 | RWE Generation SE | Gersteinwerk G GT (G1) | 59368 | Werne | Hammer Straße | 2 | Nordrhein-Westfalen | 1973-01-01 | 1973 | Kapazitätsreserve aufgrund von § 13e EnWG | Erdgas | Erdgas, Erdölgas |  | Erdgas | Nein | nein | 72 | 55 |  | Gasturbinen mit nachgeschalteter Dampfturbine | Teileinspeisung (einschließlich Eigenverbrauch) | Westnetz GmbH (SNB921897286493) | Hochspannung
SEE978654614532 | RWE Generation SE | Gersteinwerk H1 | 59368 | Werne | Hammer Straße | 2 | Nordrhein-Westfalen | 2022-12-14 | 2022 | In Betrieb | Erdgas | Erdgas, Erdölgas |  | Erdgas | Nein | nein | 46 | 46 |  | Gasturbinen ohne Abhitzekessel | Volleinspeisung | Westnetz GmbH (SNB921897286493) | Hochspannung
SEE939426112649 | RWE Generation SE | Gersteinwerk I DT (I2) | 59368 | Werne | Hammer Straße | 2 | Nordrhein-Westfalen | 1973-01-01 | 1973 | vorläufig stillgelegt | Erdgas | Erdgas, Erdölgas |  | Erdgas | Nein | nein | 355 | 355 |  | Kondensationsmaschine mit Entnahme | Teileinspeisung (einschließlich Eigenverbrauch) | Amprion GmbH (SNB976890256486) | Höchstspannung
SEE995899706617 | RWE Generation SE | Gersteinwerk I GT (I1) | 59368 | Werne | Hammer Straße | 2 | Nordrhein-Westfalen | 1974-01-01 | 1974 | In Betrieb | Erdgas | Erdgas, Erdölgas |  | Erdgas | Nein | nein | 72 | 55 |  | Gasturbinen mit nachgeschalteter Dampfturbine | Teileinspeisung (einschließlich Eigenverbrauch) | Westnetz GmbH (SNB921897286493) | Hochspannung
SEE964242179781 | RWE Generation SE | Gersteinwerk K | 59368 | Werne | Hammer Straße | 2 | Nordrhein-Westfalen | 1984-06-01 | 1984 | Kapazitätsreserve aufgrund von § 13e EnWG | Erdgas | Erdgas, Erdölgas |  | Erdgas | Nein | nein | 112.5 | 112 |  | Gasturbinen ohne Abhitzekessel | Teileinspeisung (einschließlich Eigenverbrauch) | Westnetz GmbH (SNB921897286493) | Hochspannung
SEE971932533266 | RWE Supply & Trading GmbH | Batteriespeicher Werne | 59368 | Werne | Hammer Straße | 2 | Nordrhein-Westfalen | 2022-12-15 | 2022 | In Betrieb | Speicher |  | Batterie | Batteriespeicher | Nein | nein | 72 | 72 |  |  | Volleinspeisung | Westnetz GmbH (SNB921897286493) | Hochspannung
SEE971914041024 | Basell Polyolefine GmbH | Gasturbine Basell Wesseling | 50389 | Wesseling | Brühler Straße | 60 | Nordrhein-Westfalen | 1996-07-03 | 1996 | In Betrieb | Erdgas | Erdgas, Erdölgas |  | Erdgas | Ja | nein | 52 | 51.9 |  | Gasturbinen mit Abhitzekessel | Teileinspeisung (einschließlich Eigenverbrauch) | Amprion GmbH (SNB976890256486); Westnetz GmbH (SNB921897286493) | Höchstspannung; Hochspannung
SEE915108754215 | Basell Polyolefine GmbH | Kraftwerk Basell Wesseling | 50389 | Wesseling | Brühler Straße | 60 | Nordrhein-Westfalen | 1962-07-03 | 1962 | In Betrieb | Mineralölprodukte | Andere Mineralölprodukte |  | Mineralölprodukte | Ja | nein | 102 | 90 |  | Sonstige | Teileinspeisung (einschließlich Eigenverbrauch) | Amprion GmbH (SNB976890256486); Westnetz GmbH (SNB921897286493) | Höchstspannung; Hochspannung
SEE990523934756 | Shell Deutschland GmbH | Shell Energy and Chemicals Park, Kraftwerk Wesseling, Turbine 1 | 50389 | Wesseling | Ludwigshafener Str. | 1 | Nordrhein-Westfalen | 1993-01-01 | 1993 | In Betrieb | Mineralölprodukte | Heizöl, schwer |  | Mineralölprodukte | Ja | nein | 35 | 31 |  | Kondensationsmaschine mit Entnahme | Teileinspeisung (einschließlich Eigenverbrauch) | Westnetz GmbH (SNB921897286493) | Hochspannung
SEE924053403383 | Shell Deutschland GmbH | Shell Energy and Chemicals Park, Kraftwerk Wesseling, Turbine 5 | 50389 | Wesseling | Ludwigshafener Str. | 1 | Nordrhein-Westfalen | 1979-01-01 | 1979 | In Betrieb | Mineralölprodukte | Heizöl, schwer |  | Mineralölprodukte | Ja | nein | 34.3 | 30 |  | Kondensationsmaschine mit Entnahme | Teileinspeisung (einschließlich Eigenverbrauch) | Westnetz GmbH (SNB921897286493) | Hochspannung
SEE907030791383 | ESWE BioEnergie GmbH | BMHKW der ESWE BioEnergie | 65205 | Wiesbaden | Deponiestraße | 14 | Hessen | 2013-01-21 | 2013 | In Betrieb | Biomasse | Altholz, Gebrauchtholz, Holz(sperr)müll |  | Biomasse | Ja | nein | 11.4 | 10.5 |  | Kondensationsmaschine mit Entnahme | Teileinspeisung (einschließlich Eigenverbrauch) | Stadtwerke Wiesbaden Netz GmbH (SNB950584553167) | Mittelspannung
SEE913609763316 | Infraserv GmbH & Co. Wiesbaden KG | Generator 1 Erdgas | 65203 | Wiesbaden | Rheingaustraße |  | Hessen | 1981-08-31 | 1981 | In Betrieb | Erdgas | Erdgas, Erdölgas |  | Erdgas | Ja | nein | 7.25 | 7 |  | Gegendruckmaschine ohne Entnahme | Volleinspeisung | InfraServ GmbH & Co. Wiesbaden KG (SNB960884494671) | Mittelspannung
SEE969023487444 | Infraserv GmbH & Co. Wiesbaden KG | Generator 2 | 65203 | Wiesbaden | Rheingaustraße | 190-196 | Hessen | 1978-11-30 | 1978 | In Betrieb | Erdgas | Erdgas, Erdölgas |  | Erdgas | Ja | nein | 4.35 | 4.1 |  | Gegendruckmaschine ohne Entnahme | Volleinspeisung | InfraServ GmbH & Co. Wiesbaden KG (SNB960884494671) | Mittelspannung
SEE964717210810 | Infraserv GmbH & Co. Wiesbaden KG | Generator 3 | 65203 | Wiesbaden | Rheingaustraße | 190-196 | Hessen | 1977-11-30 | 1977 | In Betrieb | Erdgas | Erdgas, Erdölgas |  | Erdgas | Ja | nein | 10.573 | 10.323 |  | Gegendruckmaschine ohne Entnahme | Volleinspeisung | InfraServ GmbH & Co. Wiesbaden KG (SNB960884494671) | Mittelspannung
SEE988616317180 | Infraserv GmbH & Co. Wiesbaden KG | Generator 4 | 65203 | Wiesbaden | Rheingaustraße | 190-196 | Hessen | 1996-02-29 | 1996 | In Betrieb | Erdgas | Erdgas, Erdölgas |  | Erdgas | Ja | nein | 11.66 | 11.41 |  | Gasturbinen mit Abhitzekessel | Volleinspeisung | InfraServ GmbH & Co. Wiesbaden KG (SNB960884494671) | Mittelspannung
SEE968474056711 | Infraserv GmbH & Co. Wiesbaden KG | Generator 6 | 65203 | Wiesbaden | Rheingaustraße | 190-196 | Hessen | 2021-03-31 | 2021 | In Betrieb | Erdgas | Erdgas, Erdölgas |  | Erdgas | Ja | nein | 22.111 | 21.861 |  | Gasturbinen mit Abhitzekessel | Volleinspeisung | InfraServ GmbH & Co. Wiesbaden KG (SNB960884494671) | Mittelspannung
SEE919189403703 | Infraserv GmbH & Co. Wiesbaden KG | Generator 7 | 65203 | Wiesbaden | Rheingaustraße | 190-196 | Hessen | 2021-03-31 | 2021 | In Betrieb | Erdgas | Erdgas, Erdölgas |  | Erdgas | Ja | nein | 22.111 | 21.861 |  | Gasturbinen mit Abhitzekessel | Volleinspeisung | InfraServ GmbH & Co. Wiesbaden KG (SNB960884494671) | Mittelspannung
SEE970425279599 | Onyx Kraftwerk Wilhelmshaven GmbH & Co. KG | Kraftwerk Wilhelmshaven Onyx | 26386 | Wilhelmshaven | Niedersachsendamm | 10 | Niedersachsen | 2015-11-30 | 2015 | In Betrieb | Steinkohle | Steinkohlen |  | Steinkohle | Nein | nein | 790 | 726 |  | Kondensationsmaschine ohne Entnahme | Volleinspeisung | TenneT TSO GmbH (SNB970033313272) | Höchstspannung
SEE914513090444 | RWE Generation Hydro GmbH | Wintrich Maschine 1 | 54487 | Wintrich | Am Stauwehr | 6 | Rheinland-Pfalz | 1965-01-01 | 1965 | In Betrieb | Wasser |  |  | Wasser | Nein | nein | 5 | 5 |  |  | Volleinspeisung | Westnetz GmbH (SNB921897286493) | Mittelspannung
SEE922911017253 | RWE Generation Hydro GmbH | Wintrich Maschine 2 | 54487 | Wintrich | Am Stauwehr | 6 | Rheinland-Pfalz | 1965-01-01 | 1965 | In Betrieb | Wasser |  |  | Wasser | Nein | nein | 5 | 5 |  |  | Volleinspeisung | Westnetz GmbH (SNB921897286493) | Mittelspannung
SEE923624580645 | RWE Generation Hydro GmbH | Wintrich Maschine 3 | 54487 | Wintrich | Am Stauwehr | 6 | Rheinland-Pfalz | 1965-01-01 | 1965 | In Betrieb | Wasser |  |  | Wasser | Nein | nein | 5 | 5 |  |  | Volleinspeisung | Westnetz GmbH (SNB921897286493) | Mittelspannung
SEE934654061066 | RWE Generation Hydro GmbH | Wintrich Maschine 4 | 54487 | Wintrich | Am Stauwehr | 6 | Rheinland-Pfalz | 1965-01-01 | 1965 | In Betrieb | Wasser |  |  | Wasser | Nein | nein | 5 | 5 |  |  | Volleinspeisung | Westnetz GmbH (SNB921897286493) | Mittelspannung
SEE931494186256 | Bioenergie Wismar GmbH | Biomasseheizkraftwerk Wismar | 23970 | Wismar |  |  | Mecklenburg-Vorpommern | 2023-08-11 | 2023 | In Betrieb | Biomasse | Feste biogene Stoffe |  | Biomasse | Ja | nein | 18.3 | 18.3 |  | Kondensationsmaschine mit Entnahme | Teileinspeisung (einschließlich Eigenverbrauch) | E.DIS Netz GmbH (SNB941690671609) | Mittelspannung
SEE904171174631 | B+T Biopower GmbH | B+T Biopower | 37213 | Witzenhausen | Kasseler Landstraße | 23 | Hessen | 2008-12-17 | 2008 | In Betrieb | Biomasse | Klärgas |  | Biomasse | Ja | nein | 1.193 | 1.15 |  | Verbrennungsmotor | Volleinspeisung | Stadtwerke Witzenhausen GmbH (SNB937722627607) | Mittelspannung
SEE988841475051 | B+T Energie GmbH | HKW Witzenhausen | 37213 | Witzenhausen | Kasseler Landstraße | 23 | Hessen | 2009-06-24 | 2009 | In Betrieb | nicht biogener Abfall | Abfall (Hausmüll, Siedl.abf.) |  | Abfall | Ja | nein | 32.8 | 28 |  | Kondensationsmaschine mit Entnahme | Teileinspeisung (einschließlich Eigenverbrauch) | Stadtwerke Witzenhausen GmbH (SNB937722627607) | Mittelspannung
SEE990015251552 | DS Smith Paper Deutschland GmbH | ABR990388771138 | 37213 | Witzenhausen | Kasseler Landstraße | 23 | Hessen | 1975-07-01 | 1975 | In Betrieb | Erdgas | Erdgas, Erdölgas |  | Erdgas | Ja | nein | 13.2 | 12.8 |  | Gegendruckmaschine ohne Entnahme | Teileinspeisung (einschließlich Eigenverbrauch) | Stadtwerke Witzenhausen GmbH (SNB937722627607) | Mittelspannung
SEE943210695102 | Volkswagen AG | DT30 GuD Süd Wolfsburg | 38440 | Wolfsburg | Berliner Ring | 2 | Niedersachsen | 2021-12-27 | 2021 | In Betrieb | Wärme | Dampf (zum Beispiel Prozesswärme) |  | Wärme | Ja | nein | 37 | 36.2 |  | Gegendruckmaschine mit Entnahme | Volleinspeisung | VW KRAFTWERK Gesellschaft mit beschränkter Haftung (SNB978865527096) | Hochspannung
SEE919939073064 | Volkswagen AG | GT 31 GuD Süd Wolfsburg | 38440 | Wolfsburg | Berliner Ring | 2 | Niedersachsen | 2021-12-27 | 2021 | In Betrieb | Erdgas | Erdgas, Erdölgas |  | Erdgas | Ja | nein | 49.5 | 49.4 |  | Gasturbinen mit nachgeschalteter Dampfturbine | Volleinspeisung | VW KRAFTWERK Gesellschaft mit beschränkter Haftung (SNB978865527096) | Hochspannung
SEE984196895179 | Volkswagen AG | GT32 GuD Süd Wolfsburg | 38440 | Wolfsburg | Berliner Ring | 2 | Niedersachsen | 2021-12-27 | 2021 | In Betrieb | Erdgas | Erdgas, Erdölgas |  | Erdgas | Ja | nein | 49.5 | 49.4 |  | Gasturbinen mit nachgeschalteter Dampfturbine | Volleinspeisung | VW KRAFTWERK Gesellschaft mit beschränkter Haftung (SNB978865527096) | Hochspannung
SEE955053582136 | Volkswagen AG | GuD West 40 Dampfturbine | 38440 | Wolfsburg | Berliner Ring | 2 | Niedersachsen | 2023-12-22 | 2023 | In Betrieb | Wärme | Dampf (zum Beispiel Prozesswärme) |  | Wärme | Ja | nein | 48.99 | 48.99 |  | Kondensationsmaschine mit Entnahme | Volleinspeisung | VW KRAFTWERK Gesellschaft mit beschränkter Haftung (SNB978865527096) | Hochspannung
SEE987007882719 | Volkswagen AG | GuD West 40 Gasturbine | 38440 | Wolfsburg | Berliner Ring | 2 | Niedersachsen | 2023-12-22 | 2023 | In Betrieb | Erdgas | Erdgas, Erdölgas |  | Erdgas | Ja | nein | 101 | 101 |  | Gasturbinen mit Abhitzekessel | Volleinspeisung | VW KRAFTWERK Gesellschaft mit beschränkter Haftung (SNB978865527096) | Hochspannung
SEE956527009524 | Volkswagen AG | GuD West 50 Dampfturbine | 38440 | Wolfsburg | Berliner Ring | 2 | Niedersachsen | 2023-12-22 | 2023 | In Betrieb | Wärme | Dampf (zum Beispiel Prozesswärme) |  | Wärme | Ja | nein | 48.99 | 48.99 |  | Kondensationsmaschine mit Entnahme | Volleinspeisung | VW KRAFTWERK Gesellschaft mit beschränkter Haftung (SNB978865527096) | Hochspannung
SEE990778985312 | Volkswagen AG | GuD West 50 Gasturbine | 38440 | Wolfsburg | Berliner Ring | 2 | Niedersachsen | 2023-12-22 | 2023 | In Betrieb | Erdgas | Erdgas, Erdölgas |  | Erdgas | Ja | nein | 101 | 101 |  | Gasturbinen mit Abhitzekessel | Volleinspeisung | VW KRAFTWERK Gesellschaft mit beschränkter Haftung (SNB978865527096) | Hochspannung
SEE998984420832 | Volkswagen AG | HKW Nord Generator A | 38440 | Wolfsburg | Berliner Ring | 2 | Niedersachsen | 1998-10-01 | 1998 | In Betrieb | Erdgas | Erdgas, Erdölgas |  | Erdgas | Ja | nein | 68.2 | 61 |  | Gegendruckmaschine mit Entnahme | Volleinspeisung | VW KRAFTWERK Gesellschaft mit beschränkter Haftung (SNB978865527096) | Hochspannung
SEE924235173530 | Grace GmbH | GT1 | 67547 | Worms | In der Hollerhecke | 1 | Rheinland-Pfalz | 1991-08-27 | 1991 | In Betrieb | Erdgas | Erdgas, Erdölgas |  | Erdgas | Ja | nein | 6.5 | 6.41 |  | Gasturbinen mit Abhitzekessel | Teileinspeisung (einschließlich Eigenverbrauch) | EWR Netz GmbH (SNB969068596941) | Mittelspannung
SEE900100287427 | Grace GmbH | GT2 | 67547 | Worms | In der Hollerhecke | 1 | Rheinland-Pfalz | 1991-08-27 | 1991 | In Betrieb | Erdgas | Erdgas, Erdölgas |  | Erdgas | Ja | nein | 6.5 | 6.41 |  | Gasturbinen mit Abhitzekessel | Teileinspeisung (einschließlich Eigenverbrauch) | EWR Netz GmbH (SNB969068596941) | Mittelspannung
SEE956884287917 | Röhm GmbH | Generator 2 | 67547 | Worms | Im Pfaffenwinkel | 6 | Rheinland-Pfalz | 1990-11-20 | 1990 | In Betrieb | Erdgas | Erdgas, Erdölgas |  | Erdgas | Ja | nein | 12.3 | 11.9 |  | Gegendruckmaschine mit Entnahme | Teileinspeisung (einschließlich Eigenverbrauch) | EWR Netz GmbH (SNB969068596941) | Mittelspannung
SEE904364883227 | Röhm GmbH | KonTu | 67547 | Worms | Im Pfaffenwinkel | 6 | Rheinland-Pfalz | 2012-03-12 | 2012 | In Betrieb | Erdgas | Erdgas, Erdölgas |  | Erdgas | Nein | nein | 7.1 | 6.9 |  | Kondensationsmaschine ohne Entnahme | Teileinspeisung (einschließlich Eigenverbrauch) | EWR Netz GmbH (SNB969068596941) | Mittelspannung
SEE914749097217 | Daimler Truck AG | 129870 Modul 1 | 76744 | Wörth | Daimlerstraße | 1 | Rheinland-Pfalz | 2013-02-20 | 2013 | In Betrieb | Erdgas | Erdgas, Erdölgas |  | Erdgas | Ja | nein | 4.49 | 4.44 |  | Verbrennungsmotor | Teileinspeisung (einschließlich Eigenverbrauch) | Pfalzwerke Netz AG (SNB961471621746) | Umspannebene Hochspannung/Mittelspannung
SEE969792129750 | Daimler Truck AG | 129870 Modul 2 | 76744 | Wörth | Daimlerstraße | 1 | Rheinland-Pfalz | 2013-02-20 | 2013 | In Betrieb | Erdgas | Erdgas, Erdölgas |  | Erdgas | Ja | nein | 4.49 | 4.44 |  | Verbrennungsmotor | Teileinspeisung (einschließlich Eigenverbrauch) | Pfalzwerke Netz AG (SNB961471621746) | Umspannebene Hochspannung/Mittelspannung
SEE900240101683 | Daimler Truck AG | 129870 Modul 3 | 76744 | Wörth | Daimlerstraße | 1 | Rheinland-Pfalz | 2013-02-20 | 2013 | In Betrieb | Erdgas | Erdgas, Erdölgas |  | Erdgas | Ja | nein | 4.49 | 4.44 |  | Verbrennungsmotor | Teileinspeisung (einschließlich Eigenverbrauch) | Pfalzwerke Netz AG (SNB961471621746) | Umspannebene Hochspannung/Mittelspannung
SEE976944273018 | Daimler Truck AG | Rollenprüfstand 1, Gebäude 38 | 76744 | Wörth | Daimlerstraße | 1 | Rheinland-Pfalz | 2019-09-18 | 2019 | In Betrieb | Mineralölprodukte | Dieselkraftstoff |  | Mineralölprodukte | Nein | nein | 1.36 | 1.36 |  | Verbrennungsmotor | Teileinspeisung (einschließlich Eigenverbrauch) | Pfalzwerke Netz AG (SNB961471621746) | Umspannebene Hochspannung/Mittelspannung
SEE995077047419 | Palm Power GmbH & Co. KG | HKW Wörth | 76744 | Wörth | Am Oberwald | 2 | Rheinland-Pfalz | 2007-11-30 | 2007 | In Betrieb | Erdgas | Erdgas, Erdölgas |  | Erdgas | Ja | nein | 90.784 | 90.784 |  | Gasturbinen mit nachgeschalteter Dampfturbine | Volleinspeisung | Pfalzwerke Netz AG (SNB961471621746) | Hochspannung
SEE900559860912 | WUN Pellets GmbH | WUN Pellets - BHKW - Modul II | 95632 | Wunsiedel | Am Energiepark | 3 | Bayern | 2018-10-01 | 2018 | In Betrieb | Erdgas | Erdgas, Erdölgas |  | Erdgas | Ja | nein | 4.5 | 4.41 |  | Verbrennungsmotor | Teileinspeisung (einschließlich Eigenverbrauch) | SWW Wunsiedel GmbH (SNB967812386411) | Mittelspannung
SEE998778600532 | WUN Pellets GmbH | WUN Pellets - BHKW-Modul I | 95632 | Wunsiedel | Am Energiepark | 3 | Bayern | 2018-10-01 | 2018 | In Betrieb | Erdgas | Erdgas, Erdölgas |  | Erdgas | Ja | nein | 4.5 | 4.41 |  | Verbrennungsmotor | Teileinspeisung (einschließlich Eigenverbrauch) | SWW Wunsiedel GmbH (SNB967812386411) | Mittelspannung
SEE926582462244 | WUN Pellets GmbH | WUN Pellets - BHKW-Modul III | 95632 | Wunsiedel | Am Energiepark | 3 | Bayern | 2018-10-01 | 2018 | In Betrieb | Erdgas | Erdgas, Erdölgas |  | Erdgas | Ja | nein | 4.5 | 4.41 |  | Verbrennungsmotor | Teileinspeisung (einschließlich Eigenverbrauch) | SWW Wunsiedel GmbH (SNB967812386411) | Mittelspannung
SEE985220684011 | K+S Minerals and Agriculture GmbH | Kraftwerk SI DT2 | 31515 | Wunstorf | Schachtstraße | 10 | Niedersachsen | 1973-07-02 | 1973 | In Betrieb | Wärme | Dampf (zum Beispiel Prozesswärme) |  | Wärme | Ja | nein | 9.439 | 9.3 |  | Gegendruckmaschine ohne Entnahme | Teileinspeisung (einschließlich Eigenverbrauch) | Avacon Netz GmbH (SNB990362338043) | Mittelspannung
SEE950309975076 | K+S Minerals and Agriculture GmbH | Kraftwerk SI DT3 | 31515 | Wunstorf | Schachtstraße | 10 | Niedersachsen | 1997-07-02 | 1997 | In Betrieb | Wärme | Dampf (zum Beispiel Prozesswärme) |  | Wärme | Ja | nein | 7.642 | 7.5 |  | Gegendruckmaschine ohne Entnahme | Teileinspeisung (einschließlich Eigenverbrauch) | Avacon Netz GmbH (SNB990362338043) | Mittelspannung
SEE979811488683 | K+S Minerals and Agriculture GmbH | Kraftwerk SI GT1 | 31515 | Wunstorf | Schachtstraße | 10 | Niedersachsen | 1993-07-02 | 1993 | In Betrieb | Erdgas | Erdgas, Erdölgas |  | Erdgas | Ja | nein | 5.577 | 5.5 |  | Gasturbinen mit Abhitzekessel | Teileinspeisung (einschließlich Eigenverbrauch) | Avacon Netz GmbH (SNB990362338043) | Mittelspannung
SEE994551453975 | EkoCity | Generator A | 42349 | Wuppertal | Korzert | 15 | Nordrhein-Westfalen | 1976-01-01 | 1976 | In Betrieb | nicht biogener Abfall | Abfall (Hausmüll, Siedl.abf.) |  | Abfall | Ja | nein | 20 | 20 |  | Kondensationsmaschine mit Entnahme | Teileinspeisung (einschließlich Eigenverbrauch) | WSW Netz GmbH (SNB914306944756) | Hochspannung
SEE945602121718 | EkoCity | Generator B | 42349 | Wuppertal | Korzert | 15 | Nordrhein-Westfalen | 1976-01-01 | 1976 | In Betrieb | nicht biogener Abfall | Abfall (Hausmüll, Siedl.abf.) |  | Abfall | Ja | nein | 20 | 20 |  | Kondensationsmaschine mit Entnahme | Teileinspeisung (einschließlich Eigenverbrauch) | WSW Netz GmbH (SNB914306944756) | Hochspannung
SEE921479798321 | EkoCity | Generator C | 42349 | Wuppertal | Korzert | 15 | Nordrhein-Westfalen | 2017-12-20 | 2017 | In Betrieb | nicht biogener Abfall | Abfall (Hausmüll, Siedl.abf.) |  | Abfall | Ja | nein | 9.376 | 9.376 |  | Gegendruckmaschine ohne Entnahme | Teileinspeisung (einschließlich Eigenverbrauch) | WSW Netz GmbH (SNB914306944756) | Hochspannung
SEE995596088894 | Solventum Germany GmbH | Wuppertal Kraftwerk Turbine 3 | 42289 | Wuppertal | Öhder Straße | 28 | Nordrhein-Westfalen | 1957-07-19 | 1957 | In Betrieb | Erdgas | Erdgas, Erdölgas |  | Erdgas | Ja | nein | 12 | 5.5 |  | Kondensationsmaschine mit Entnahme | Teileinspeisung (einschließlich Eigenverbrauch) | WSW Netz GmbH (SNB914306944756) | Mittelspannung
SEE945933440847 | Solventum Germany GmbH | Wuppertal Kraftwerk Turbine 4 | 42289 | Wuppertal | Öhder Straße | 28 | Nordrhein-Westfalen | 1963-06-10 | 1963 | In Betrieb | Erdgas | Erdgas, Erdölgas |  | Erdgas | Ja | nein | 17 | 5.5 |  | Kondensationsmaschine mit Entnahme | Teileinspeisung (einschließlich Eigenverbrauch) | WSW Netz GmbH (SNB914306944756) | Mittelspannung
SEE994055644299 | WSW Energie & Wasser AG | BHKW15 | 42275 | Wuppertal | Am Clef | 32 | Nordrhein-Westfalen | 2017-12-04 | 2017 | In Betrieb | Erdgas | Erdgas, Erdölgas |  | Erdgas | Ja | nein | 2.679 | 2.619 |  | Verbrennungsmotor | Volleinspeisung | WSW Netz GmbH (SNB914306944756) | Hochspannung
SEE968471468838 | WSW Energie & Wasser AG | DT23 | 42275 | Wuppertal | Am Clef | 32 | Nordrhein-Westfalen | 2005-12-30 | 2005 | In Betrieb | Erdgas | Erdgas, Erdölgas |  | Erdgas | Ja | nein | 30 | 29.2 |  | Kondensationsmaschine mit Entnahme | Volleinspeisung | WSW Netz GmbH (SNB914306944756) | Hochspannung
SEE960352714492 | WSW Energie & Wasser AG | GT11 | 42275 | Wuppertal | Am Clef | 32 | Nordrhein-Westfalen | 2005-12-30 | 2005 | In Betrieb | Erdgas | Erdgas, Erdölgas |  | Erdgas | Ja | nein | 28.5 | 27.6 |  | Gasturbinen mit Abhitzekessel | Volleinspeisung | WSW Netz GmbH (SNB914306944756) | Hochspannung
SEE978399772948 | WSW Energie & Wasser AG | GT12 | 42275 | Wuppertal | Am Clef | 32 | Nordrhein-Westfalen | 2005-12-30 | 2005 | In Betrieb | Erdgas | Erdgas, Erdölgas |  | Erdgas | Ja | nein | 28.5 | 27.6 |  | Gasturbinen mit Abhitzekessel | Volleinspeisung | WSW Netz GmbH (SNB914306944756) | Hochspannung
SEE910471578864 | Stadtwerke Würzburg AG | Heizkraftwerk an der Friedensbrücke DampfturbineII | 97080 | Würzburg | Veitshöchheimer Straße | 1 | Bayern | 1993-10-26 | 1993 | In Betrieb | Erdgas | Erdgas, Erdölgas |  | Erdgas | Ja | nein | 25.5 | 25 |  | Kondensationsmaschine mit Entnahme | Volleinspeisung | Mainfranken Netze GmbH (SNB915316807789) | Mittelspannung
SEE972526098451 | Stadtwerke Würzburg AG | Heizkraftwerk an der Friedensbrücke DampfturbineIII | 97080 | Würzburg | Veitshöchheimer Straße | 1 | Bayern | 1971-10-08 | 1971 | In Betrieb | Erdgas | Erdgas, Erdölgas |  | Erdgas | Ja | nein | 23.5 | 23 |  | Kondensationsmaschine mit Entnahme | Volleinspeisung | Mainfranken Netze GmbH (SNB915316807789) | Mittelspannung
SEE994055148599 | Stadtwerke Würzburg AG | Heizkraftwerk an der Friedensbrücke DampfturbineIV | 97080 | Würzburg | Veitshöchheimer Straße | 1 | Bayern | 2021-11-12 | 2021 | In Betrieb | Erdgas | Erdgas, Erdölgas |  | Erdgas | Ja | nein | 20.5 | 20.5 |  | Gegendruckmaschine mit Entnahme | Volleinspeisung | Mainfranken Netze GmbH (SNB915316807789) | Mittelspannung
SEE967844487346 | Stadtwerke Würzburg AG | Heizkraftwerk an der Friedensbrücke GasturbineI | 97080 | Würzburg | Veitshöchheimer Straße | 1 | Bayern | 2005-02-21 | 2005 | In Betrieb | Erdgas | Erdgas, Erdölgas |  | Erdgas | Ja | nein | 51.5 | 51 |  | Gasturbinen mit Abhitzekessel | Volleinspeisung | Mainfranken Netze GmbH (SNB915316807789) | Hochspannung; Niederspannung (= Hausanschluss/Haushaltsstrom)
SEE944095305490 | Stadtwerke Würzburg AG | Heizkraftwerk an der Friedensbrücke GasturbineII | 97080 | Würzburg | Veitshöchheimer Straße | 1 | Bayern | 2009-02-13 | 2009 | In Betrieb | Erdgas | Erdgas, Erdölgas |  | Erdgas | Ja | nein | 30.5 | 30 |  | Gasturbinen mit Abhitzekessel | Volleinspeisung | Mainfranken Netze GmbH (SNB915316807789) | Hochspannung; Niederspannung (= Hausanschluss/Haushaltsstrom)
SEE990065849372 | Zweckverband Abfallwirtschaft Raum Würzburg | TS I | 97076 | Würzburg | Gattingerstraße | 31 | Bayern | 1984-06-04 | 1984 | In Betrieb | nicht biogener Abfall | Abfall (Hausmüll, Siedl.abf.) |  | Abfall | Ja | nein | 11.5 | 8.7 |  | Kondensationsmaschine mit Entnahme | Teileinspeisung (einschließlich Eigenverbrauch) | Mainfranken Netze GmbH (SNB915316807789) | Mittelspannung
SEE971796321603 | Zweckverband Abfallwirtschaft Raum Würzburg | TS II | 97076 | Würzburg | Gattingerstraße | 31 | Bayern | 1998-11-09 | 1998 | In Betrieb | nicht biogener Abfall | Abfall (Hausmüll, Siedl.abf.) |  | Abfall | Ja | nein | 16 | 12 |  | Kondensationsmaschine mit Entnahme | Teileinspeisung (einschließlich Eigenverbrauch) | Mainfranken Netze GmbH (SNB915316807789) | Mittelspannung
SEE921449009914 | CropEnergies Bioethanol GmbH | Dampfturbine IV CropEnergies Zeitz | 6712 | Zeitz | Albrechtstraße | 54 | Sachsen-Anhalt | 2004-01-01 | 2004 | In Betrieb | Erdgas | Dampf (zum Beispiel Prozesswärme) |  | Erdgas | Ja | nein | 20.273 | 17.773 |  | Gegendruckmaschine ohne Entnahme | Teileinspeisung (einschließlich Eigenverbrauch) | Mitteldeutsche Netzgesellschaft Strom mbH (SNB916269213931) | Hochspannung
SEE970305352633 | Südzucker AG | Dampfturbine III Südzucker Zeitz | 6712 | Zeitz | Albrechtstraße | 54 | Sachsen-Anhalt | 1993-08-01 | 1993 | In Betrieb | Wärme | Dampf (zum Beispiel Prozesswärme) |  | Wärme | Ja | nein | 19.35 | 16.85 |  | Gegendruckmaschine mit Entnahme | Teileinspeisung (einschließlich Eigenverbrauch) | Mitteldeutsche Netzgesellschaft Strom mbH (SNB916269213931) | Umspannebene Hochspannung/Mittelspannung
SEE972612434835 | Südzucker AG | Dampfturbine V Südzucker Zeitz | 6712 | Zeitz | Albrechtstraße | 54 | Sachsen-Anhalt | 2016-12-23 | 2016 | In Betrieb | Wärme | Dampf (zum Beispiel Prozesswärme) |  | Wärme | Ja | nein | 5.804 | 5.641 |  | Gegendruckmaschine ohne Entnahme | Teileinspeisung (einschließlich Eigenverbrauch) | Mitteldeutsche Netzgesellschaft Strom mbH (SNB916269213931) | Hochspannung
SEE951648072822 | Zweckverband für Abfallwirtschaft Südwestthüringen (ZASt) | ZASt | 98544 | Zella-Mehlis | Am Schießstand | 15 | Thüringen | 2007-10-15 | 2007 | In Betrieb | nicht biogener Abfall | Abfall (Hausmüll, Siedl.abf.) |  | Abfall | Ja | nein | 13.7 | 12.1 |  | Kondensationsmaschine mit Entnahme | Teileinspeisung (einschließlich Eigenverbrauch) | Stadtwerke Suhl/Zella-Mehlis Netz GmbH (SNB935760057516) | Mittelspannung
SEE969618944758 | RWE Generation Hydro GmbH | Zeltingen Maschine 1 | 54492 | Zeltingen-Rachtig | Uferallee | 1 | Rheinland-Pfalz | 1964-01-01 | 1964 | In Betrieb | Wasser |  |  | Wasser | Nein | nein | 3.4 | 3.4 |  |  | Volleinspeisung | Westnetz GmbH (SNB921897286493) | Mittelspannung
SEE931088083121 | RWE Generation Hydro GmbH | Zeltingen Maschine 2 | 54492 | Zeltingen-Rachtig | Uferallee | 1 | Rheinland-Pfalz | 1964-01-01 | 1964 | In Betrieb | Wasser |  |  | Wasser | Nein | nein | 3.4 | 3.4 |  |  | Volleinspeisung | Westnetz GmbH (SNB921897286493) | Mittelspannung
SEE941420464426 | RWE Generation Hydro GmbH | Zeltingen Maschine 3 | 54492 | Zeltingen-Rachtig | Uferallee | 1 | Rheinland-Pfalz | 1964-01-01 | 1964 | In Betrieb | Wasser |  |  | Wasser | Nein | nein | 3.4 | 3.4 |  |  | Volleinspeisung | Westnetz GmbH (SNB921897286493) | Mittelspannung
SEE961196425506 | RWE Generation Hydro GmbH | Zeltingen Maschine 4 | 54492 | Zeltingen-Rachtig | Uferallee | 1 | Rheinland-Pfalz | 1964-01-01 | 1964 | In Betrieb | Wasser |  |  | Wasser | Nein | nein | 3.4 | 3.4 |  |  | Volleinspeisung | Westnetz GmbH (SNB921897286493) | Mittelspannung
SEE950355589975 | K+S Minerals and Agriculture GmbH | Kraftwerk ZI DT 2 | 39326 | Zielitz | Farsleber Straße | 1 | Sachsen-Anhalt | 2010-07-02 | 2010 | In Betrieb | Wärme | Dampf (zum Beispiel Prozesswärme) |  | Wärme | Ja | nein | 29.962 | 29.49 |  | Kondensationsmaschine mit Entnahme | Teileinspeisung (einschließlich Eigenverbrauch) | Avacon Netz GmbH (SNB990362338043) | Hochspannung; Hochspannung; Hochspannung; Hochspannung; Hochspannung; Hochspannung; Hochspannung; Hochspannung; Hochspannung
SEE979396678813 | K+S Minerals and Agriculture GmbH | Kraftwerk ZI DT1 | 39326 | Zielitz | Farsleber Straße | 1 | Sachsen-Anhalt | 1980-07-02 | 1980 | In Betrieb | Wärme | Dampf (zum Beispiel Prozesswärme) |  | Wärme | Ja | nein | 18.336 | 18.1 |  | Kondensationsmaschine mit Entnahme | Teileinspeisung (einschließlich Eigenverbrauch) | Avacon Netz GmbH (SNB990362338043) | Hochspannung; Hochspannung; Hochspannung; Hochspannung; Hochspannung; Hochspannung; Hochspannung; Hochspannung; Hochspannung
SEE936181210535 | K+S Minerals and Agriculture GmbH | Kraftwerk ZI GT 2 | 39326 | Zielitz | Farsleber Straße | 1 | Sachsen-Anhalt | 2017-07-02 | 2017 | In Betrieb | Erdgas | Erdgas, Erdölgas |  | Erdgas | Ja | nein | 5.582 | 5.49 |  | Gasturbinen mit nachgeschalteter Dampfturbine | Teileinspeisung (einschließlich Eigenverbrauch) | Avacon Netz GmbH (SNB990362338043) | Hochspannung; Hochspannung; Hochspannung; Hochspannung; Hochspannung; Hochspannung; Hochspannung; Hochspannung; Hochspannung
SEE955837429145 | K+S Minerals and Agriculture GmbH | KW ZI Austausch-Geno | 39326 | Zielitz | Farsleber Straße | 1 | Sachsen-Anhalt | 1995-07-02 | 1995 | In Betrieb | Erdgas | Erdgas, Erdölgas |  | Erdgas | Ja | nein | 5.25 | 5.25 |  | Gasturbinen mit Abhitzekessel | Teileinspeisung (einschließlich Eigenverbrauch) | Avacon Netz GmbH (SNB990362338043) | Hochspannung; Hochspannung; Hochspannung; Hochspannung; Hochspannung; Hochspannung; Hochspannung; Hochspannung; Hochspannung
SEE972969049737 | K+S Minerals and Agriculture GmbH | KW ZI GT 1 | 39326 | Zielitz | Farsleber Straße | 1 | Sachsen-Anhalt | 1995-07-02 | 1995 | In Betrieb | Erdgas | Erdgas, Erdölgas |  | Erdgas | Ja | nein | 5.07 | 4.91 |  | Gasturbinen mit Abhitzekessel | Teileinspeisung (einschließlich Eigenverbrauch) | Avacon Netz GmbH (SNB990362338043) | Hochspannung; Hochspannung; Hochspannung; Hochspannung; Hochspannung; Hochspannung; Hochspannung; Hochspannung; Hochspannung
SEE939524649245 | K+S Minerals and Agriculture GmbH | ZI Tr GT1 | 39326 | Zielitz | Farsleber Straße | 1 | Sachsen-Anhalt | 2017-07-02 | 2017 | In Betrieb | Erdgas | Erdgas, Erdölgas |  | Erdgas | Ja | nein | 5.597 | 5.5 |  | Gasturbinen mit Abhitzekessel | Teileinspeisung (einschließlich Eigenverbrauch) | Avacon Netz GmbH (SNB990362338043) | Hochspannung; Hochspannung; Hochspannung; Hochspannung; Hochspannung; Hochspannung; Hochspannung; Hochspannung; Hochspannung
SEE915098640406 | K+S Minerals and Agriculture GmbH | ZI TR GT2 | 39326 | Zielitz | Farsleber Straße | 1 | Sachsen-Anhalt | 1997-07-02 | 1997 | In Betrieb | Erdgas | Erdgas, Erdölgas |  | Erdgas | Ja | nein | 5.592 | 5.5 |  | Gasturbinen mit Abhitzekessel | Teileinspeisung (einschließlich Eigenverbrauch) | Avacon Netz GmbH (SNB990362338043) | Hochspannung; Hochspannung; Hochspannung; Hochspannung; Hochspannung; Hochspannung; Hochspannung; Hochspannung; Hochspannung
SEE994968008959 | K+S Minerals and Agriculture GmbH | ZI Tr GT3 | 39326 | Zielitz | Farsleber Straße | 1 | Sachsen-Anhalt | 2005-06-02 | 2005 | In Betrieb | Erdgas | Erdgas, Erdölgas |  | Erdgas | Ja | nein | 1.5428 | 1.403 |  | Gasturbinen mit Abhitzekessel | Teileinspeisung (einschließlich Eigenverbrauch) | Avacon Netz GmbH (SNB990362338043) | Hochspannung; Hochspannung; Hochspannung; Hochspannung; Hochspannung; Hochspannung; Hochspannung; Hochspannung; Hochspannung
SEE918648599230 | Biomasseheizkraftwerk Zolling GmbH | Zolling Biomasse-HKW | 85406 | Zolling | Leiningerstraße | 1 | Bayern | 2003-11-28 | 2003 | In Betrieb | Biomasse | Altholz, Gebrauchtholz, Holz(sperr)müll |  | Biomasse | Ja | nein | 19.975 | 19.5 |  | Kondensationsmaschine mit Entnahme | Volleinspeisung | Bayernwerk Netz GmbH (SNB940352624434) | Hochspannung
SEE958847865460 | Onyx Kraftwerk Zolling GmbH &Co. KGaA | Kraftwerk Zolling | 85406 | Zolling | Leiningerstraße | 1 | Bayern | 1985-01-01 | 1985 | Netzreserve aufgrund von KVBG | Steinkohle | Steinkohlen |  | Steinkohle | Ja | nein | 501 | 472 |  | Kondensationsmaschine mit Entnahme | Teileinspeisung (einschließlich Eigenverbrauch) | TenneT TSO GmbH (SNB970033313272) | Höchstspannung
SEE962777669616 | Onyx Kraftwerk Zolling GmbH &Co. KGaA | Zolling GT1 | 85406 | Zolling | Leiningerstraße | 1 | Bayern | 1986-01-01 | 1986 | In Betrieb | Mineralölprodukte | Heizöl, leicht |  | Mineralölprodukte | Nein | nein | 25 | 24.5 |  | Gasturbinen ohne Abhitzekessel | Volleinspeisung | Bayernwerk Netz GmbH (SNB940352624434) | Hochspannung
SEE949509046600 | Onyx Kraftwerk Zolling GmbH &Co. KGaA | Zolling GT2 | 85406 | Zolling | Leiningerstraße | 1 | Bayern | 1976-01-01 | 1976 | In Betrieb | Mineralölprodukte | Heizöl, leicht |  | Mineralölprodukte | Nein | nein | 25 | 24.5 |  | Gasturbinen ohne Abhitzekessel | Volleinspeisung | Bayernwerk Netz GmbH (SNB940352624434) | Hochspannung
SEE992841152355 | Lausitz Energie Kraftwerke AG | Gasturbinenkraftwerk Thyrow GT A | 15806 | Zossen | Am Umspannwerk | 12 | Brandenburg | 1987-09-30 | 1987 | Kapazitätsreserve aufgrund von § 13e EnWG | Erdgas | Erdgas, Erdölgas |  | Erdgas | Nein | nein | 37.6 | 37.104 |  | Gasturbinen ohne Abhitzekessel | Volleinspeisung | 50Hertz Transmission GmbH (SNB982046657236) | Hochspannung
SEE957496380690 | Lausitz Energie Kraftwerke AG | Gasturbinenkraftwerk Thyrow GT B | 15806 | Zossen | Am Umspannwert | 12 | Brandenburg | 1987-09-30 | 1987 | Kapazitätsreserve aufgrund von § 13e EnWG | Erdgas | Erdgas, Erdölgas |  | Erdgas | Nein | nein | 37.6 | 37.104 |  | Gasturbinen ohne Abhitzekessel | Volleinspeisung | 50Hertz Transmission GmbH (SNB982046657236) | Hochspannung
SEE980421575656 | Lausitz Energie Kraftwerke AG | Gasturbinenkraftwerk Thyrow GT C | 15806 | Zossen | Am Umspannwerk | 12 | Brandenburg | 1987-11-17 | 1987 | Kapazitätsreserve aufgrund von § 13e EnWG | Erdgas | Erdgas, Erdölgas |  | Erdgas | Nein | nein | 37.6 | 37.104 |  | Gasturbinen ohne Abhitzekessel | Volleinspeisung | 50Hertz Transmission GmbH (SNB982046657236) | Hochspannung
SEE989393516094 | Lausitz Energie Kraftwerke AG | Gasturbinenkraftwerk Thyrow GT D | 15806 | Zossen | Am Umspannwerk | 12 | Brandenburg | 1987-12-17 | 1987 | Kapazitätsreserve aufgrund von § 13e EnWG | Erdgas | Erdgas, Erdölgas |  | Erdgas | Nein | nein | 37.6 | 37.104 |  | Gasturbinen ohne Abhitzekessel | Volleinspeisung | 50Hertz Transmission GmbH (SNB982046657236) | Hochspannung
SEE983877705974 | Lausitz Energie Kraftwerke AG | Gasturbinenkraftwerk Thyrow GT E | 15806 | Zossen | Am Umspannwerk | 12 | Brandenburg | 1989-09-29 | 1989 | Kapazitätsreserve aufgrund von § 13e EnWG | Erdgas | Erdgas, Erdölgas |  | Erdgas | Nein | nein | 38.8 | 38.34 |  | Gasturbinen ohne Abhitzekessel | Volleinspeisung | 50Hertz Transmission GmbH (SNB982046657236) | Hochspannung
SEE991324265957 | Smurfit Westrock Zülpich Paper GmbH | DT06 | 53909 | Zülpich | Zum Mühlengraben | 1 | Nordrhein-Westfalen | 2010-10-22 | 2010 | In Betrieb | Erdgas | Erdgas, Erdölgas |  | Erdgas | Ja | nein | 15.552 | 14.383 |  | Gegendruckmaschine ohne Entnahme | Volleinspeisung | Westnetz GmbH (SNB921897286493) | Umspannebene Hochspannung/Mittelspannung
SEE998356674993 | Smurfit Westrock Zülpich Paper GmbH | GT1 | 53909 | Zülpich | Zum Mühlengraben | 1 | Nordrhein-Westfalen | 1996-04-01 | 1996 | In Betrieb | Erdgas | Erdgas, Erdölgas |  | Erdgas | Ja | nein | 5.4 | 4.946 |  | Gasturbinen mit Abhitzekessel | Volleinspeisung | Westnetz GmbH (SNB921897286493) | Umspannebene Hochspannung/Mittelspannung
SEE922579581844 | Smurfit Westrock Zülpich Paper GmbH | GT2 | 53909 | Zülpich | Zum Mühlengraben | 1 | Nordrhein-Westfalen | 1996-04-01 | 1996 | In Betrieb | Erdgas | Erdgas, Erdölgas |  | Erdgas | Ja | nein | 5.9895 | 4.946 |  | Gasturbinen mit Abhitzekessel | Volleinspeisung | Westnetz GmbH (SNB921897286493) | Umspannebene Hochspannung/Mittelspannung
SEE968206101610 | Smurfit Westrock Zülpich Paper GmbH | GT3 | 53909 | Zülpich | Zum Mühlengraben | 1 | Nordrhein-Westfalen | 1997-12-01 | 1997 | In Betrieb | Erdgas | Erdgas, Erdölgas |  | Erdgas | Ja | nein | 5.4 | 4.946 |  | Gasturbinen mit Abhitzekessel | Volleinspeisung | Westnetz GmbH (SNB921897286493) | Umspannebene Hochspannung/Mittelspannung
SEE970806189455 | Volkswagen Sachsen GmbH | BHKW-G66-KWK-groß | 8058 | Zwickau | Glauchauer Straße | 40 | Sachsen | 2014-02-13 | 2014 | In Betrieb | Erdgas | Erdgas, Erdölgas |  | Erdgas | Ja | nein | 12.9 | 12.747 |  | Verbrennungsmotor | Teileinspeisung (einschließlich Eigenverbrauch) | Mitteldeutsche Netzgesellschaft Strom mbH (SNB916269213931) | Umspannebene Hochspannung/Mittelspannung
SEE937830141170 | Volkswagen Sachsen GmbH | BHKW-G66-KWK-klein | 8058 | Zwickau | Glauchauer Straße | 40 | Sachsen | 2017-11-28 | 2017 | In Betrieb | Erdgas | Erdgas, Erdölgas |  | Erdgas | Ja | nein | 3.8 | 3.736 |  | Verbrennungsmotor | Teileinspeisung (einschließlich Eigenverbrauch) | Mitteldeutsche Netzgesellschaft Strom mbH (SNB916269213931) | Umspannebene Hochspannung/Mittelspannung; Mittelspannung
SEE9-Dummy-EE | EE-Anlagen < 10 MW | [5 empty] | Baden-Württemberg |  |  | In Betrieb | Biomasse |  |  | Biomasse |  |  | 770.674 | 759.784
SEE9-Dummy-EE | EE-Anlagen < 10 MW | [5 empty] | Bayern |  |  | In Betrieb | Biomasse |  |  | Biomasse |  |  | 1779.137 | 1769.19
SEE9-Dummy-EE | EE-Anlagen < 10 MW | [5 empty] | Berlin |  |  | In Betrieb | Biomasse |  |  | Biomasse |  |  | 19.062 | 17.966
SEE9-Dummy-EE | EE-Anlagen < 10 MW | [5 empty] | Brandenburg |  |  | In Betrieb | Biomasse |  |  | Biomasse |  |  | 395.915 | 391.5
SEE9-Dummy-EE | EE-Anlagen < 10 MW | [5 empty] | Bremen |  |  | In Betrieb | Biomasse |  |  | Biomasse |  |  | 7.6 | 7.6
SEE9-Dummy-EE | EE-Anlagen < 10 MW | [5 empty] | Hamburg |  |  | In Betrieb | Biomasse |  |  | Biomasse |  |  | 41.8 | 41.6
SEE9-Dummy-EE | EE-Anlagen < 10 MW | [5 empty] | Hessen |  |  | In Betrieb | Biomasse |  |  | Biomasse |  |  | 230.124 | 227.4905
SEE9-Dummy-EE | EE-Anlagen < 10 MW | [5 empty] | Mecklenburg-Vorpommern |  |  | In Betrieb | Biomasse |  |  | Biomasse |  |  | 388.912 | 385.212
SEE9-Dummy-EE | EE-Anlagen < 10 MW | [5 empty] | Niedersachsen |  |  | In Betrieb | Biomasse |  |  | Biomasse |  |  | 1714.798 | 1696.3115
SEE9-Dummy-EE | EE-Anlagen < 10 MW | [5 empty] | Nordrhein-Westfalen |  |  | In Betrieb | Biomasse |  |  | Biomasse |  |  | 852.618 | 843.324
SEE9-Dummy-EE | EE-Anlagen < 10 MW | [5 empty] | Rheinland-Pfalz |  |  | In Betrieb | Biomasse |  |  | Biomasse |  |  | 159.928 | 156.678
SEE9-Dummy-EE | EE-Anlagen < 10 MW | [5 empty] | Saarland |  |  | In Betrieb | Biomasse |  |  | Biomasse |  |  | 12.8 | 11.8
SEE9-Dummy-EE | EE-Anlagen < 10 MW | [5 empty] | Sachsen |  |  | In Betrieb | Biomasse |  |  | Biomasse |  |  | 276.01 | 270.118
SEE9-Dummy-EE | EE-Anlagen < 10 MW | [5 empty] | Sachsen-Anhalt |  |  | In Betrieb | Biomasse |  |  | Biomasse |  |  | 354.58 | 326.423
SEE9-Dummy-EE | EE-Anlagen < 10 MW | [5 empty] | Schleswig-Holstein |  |  | In Betrieb | Biomasse |  |  | Biomasse |  |  | 595.9 | 589.6
SEE9-Dummy-EE | EE-Anlagen < 10 MW | [5 empty] | Thüringen |  |  | In Betrieb | Biomasse |  |  | Biomasse |  |  | 209.452 | 204.91
SEE9-Dummy-EE | EE-Anlagen < 10 MW | [5 empty] | Baden-Württemberg |  |  | In Betrieb | Geothermie |  |  | Geothermie |  |  | 0.6 | 0.3
SEE9-Dummy-EE | EE-Anlagen < 10 MW | [5 empty] | Bayern |  |  | In Betrieb | Geothermie |  |  | Geothermie |  |  | 41.3 | 39.9
SEE9-Dummy-EE | EE-Anlagen < 10 MW | [5 empty] | Berlin |  |  | In Betrieb | Geothermie |  |  | Geothermie |  |  | 0 | 0
SEE9-Dummy-EE | EE-Anlagen < 10 MW | [5 empty] | Brandenburg |  |  | In Betrieb | Geothermie |  |  | Geothermie |  |  | 0 | 0
SEE9-Dummy-EE | EE-Anlagen < 10 MW | [5 empty] | Bremen |  |  | In Betrieb | Geothermie |  |  | Geothermie |  |  | 0 | 0
SEE9-Dummy-EE | EE-Anlagen < 10 MW | [5 empty] | Hamburg |  |  | In Betrieb | Geothermie |  |  | Geothermie |  |  | 0 | 0
SEE9-Dummy-EE | EE-Anlagen < 10 MW | [5 empty] | Hessen |  |  | In Betrieb | Geothermie |  |  | Geothermie |  |  | 0 | 0
SEE9-Dummy-EE | EE-Anlagen < 10 MW | [5 empty] | Mecklenburg-Vorpommern |  |  | In Betrieb | Geothermie |  |  | Geothermie |  |  | 0 | 0
SEE9-Dummy-EE | EE-Anlagen < 10 MW | [5 empty] | Niedersachsen |  |  | In Betrieb | Geothermie |  |  | Geothermie |  |  | 0 | 0
SEE9-Dummy-EE | EE-Anlagen < 10 MW | [5 empty] | Nordrhein-Westfalen |  |  | In Betrieb | Geothermie |  |  | Geothermie |  |  | 0 | 0
SEE9-Dummy-EE | EE-Anlagen < 10 MW | [5 empty] | Rheinland-Pfalz |  |  | In Betrieb | Geothermie |  |  | Geothermie |  |  | 7.8 | 4.9
SEE9-Dummy-EE | EE-Anlagen < 10 MW | [5 empty] | Saarland |  |  | In Betrieb | Geothermie |  |  | Geothermie |  |  | 0 | 0
SEE9-Dummy-EE | EE-Anlagen < 10 MW | [5 empty] | Sachsen |  |  | In Betrieb | Geothermie |  |  | Geothermie |  |  | 0 | 0
SEE9-Dummy-EE | EE-Anlagen < 10 MW | [5 empty] | Sachsen-Anhalt |  |  | In Betrieb | Geothermie |  |  | Geothermie |  |  | 0 | 0
SEE9-Dummy-EE | EE-Anlagen < 10 MW | [5 empty] | Schleswig-Holstein |  |  | In Betrieb | Geothermie |  |  | Geothermie |  |  | 0 | 0
SEE9-Dummy-EE | EE-Anlagen < 10 MW | [5 empty] | Thüringen |  |  | In Betrieb | Geothermie |  |  | Geothermie |  |  | 0 | 0
SEE9-Dummy-EE | EE-Anlagen < 10 MW | [5 empty] | Baden-Württemberg |  |  | In Betrieb | Grubengas |  |  | Grubengas |  |  | 1.7 | 1.7
SEE9-Dummy-EE | EE-Anlagen < 10 MW | [5 empty] | Bayern |  |  | In Betrieb | Grubengas |  |  | Grubengas |  |  | 0 | 0
SEE9-Dummy-EE | EE-Anlagen < 10 MW | [5 empty] | Berlin |  |  | In Betrieb | Grubengas |  |  | Grubengas |  |  | 0 | 0
SEE9-Dummy-EE | EE-Anlagen < 10 MW | [5 empty] | Brandenburg |  |  | In Betrieb | Grubengas |  |  | Grubengas |  |  | 0 | 0
SEE9-Dummy-EE | EE-Anlagen < 10 MW | [5 empty] | Bremen |  |  | In Betrieb | Grubengas |  |  | Grubengas |  |  | 0 | 0
SEE9-Dummy-EE | EE-Anlagen < 10 MW | [5 empty] | Hamburg |  |  | In Betrieb | Grubengas |  |  | Grubengas |  |  | 0 | 0
SEE9-Dummy-EE | EE-Anlagen < 10 MW | [5 empty] | Hessen |  |  | In Betrieb | Grubengas |  |  | Grubengas |  |  | 1.6 | 1.6
SEE9-Dummy-EE | EE-Anlagen < 10 MW | [5 empty] | Mecklenburg-Vorpommern |  |  | In Betrieb | Grubengas |  |  | Grubengas |  |  | 0 | 0
SEE9-Dummy-EE | EE-Anlagen < 10 MW | [5 empty] | Niedersachsen |  |  | In Betrieb | Grubengas |  |  | Grubengas |  |  | 0.4 | 0.4
SEE9-Dummy-EE | EE-Anlagen < 10 MW | [5 empty] | Nordrhein-Westfalen |  |  | In Betrieb | Grubengas |  |  | Grubengas |  |  | 101.9 | 96.1
SEE9-Dummy-EE | EE-Anlagen < 10 MW | [5 empty] | Rheinland-Pfalz |  |  | In Betrieb | Grubengas |  |  | Grubengas |  |  | 0.2 | 0.2
SEE9-Dummy-EE | EE-Anlagen < 10 MW | [5 empty] | Saarland |  |  | In Betrieb | Grubengas |  |  | Grubengas |  |  | 18.312 | 24.692
SEE9-Dummy-EE | EE-Anlagen < 10 MW | [5 empty] | Sachsen |  |  | In Betrieb | Grubengas |  |  | Grubengas |  |  | 0.6 | 0.6
SEE9-Dummy-EE | EE-Anlagen < 10 MW | [5 empty] | Sachsen-Anhalt |  |  | In Betrieb | Grubengas |  |  | Grubengas |  |  | 0 | 0
SEE9-Dummy-EE | EE-Anlagen < 10 MW | [5 empty] | Schleswig-Holstein |  |  | In Betrieb | Grubengas |  |  | Grubengas |  |  | 0.1 | 0.1
SEE9-Dummy-EE | EE-Anlagen < 10 MW | [5 empty] | Thüringen |  |  | In Betrieb | Grubengas |  |  | Grubengas |  |  | 0.8 | 0.8
SEE9-Dummy-EE | EE-Anlagen | [5 empty] | Baden-Württemberg |  |  | In Betrieb | Solare Strahlungsenergie |  |  | Solare Strahlungsenergie |  |  | 12499.4 | 11276.6
SEE9-Dummy-EE | EE-Anlagen | [5 empty] | Bayern |  |  | In Betrieb | Solare Strahlungsenergie |  |  | Solare Strahlungsenergie |  |  | 26696.6 | 24189.8
SEE9-Dummy-EE | EE-Anlagen | [5 empty] | Berlin |  |  | In Betrieb | Solare Strahlungsenergie |  |  | Solare Strahlungsenergie |  |  | 382.9 | 334.3
SEE9-Dummy-EE | EE-Anlagen | [5 empty] | Brandenburg |  |  | In Betrieb | Solare Strahlungsenergie |  |  | Solare Strahlungsenergie |  |  | 7961.2 | 6980.4
SEE9-Dummy-EE | EE-Anlagen | [5 empty] | Bremen |  |  | In Betrieb | Solare Strahlungsenergie |  |  | Solare Strahlungsenergie |  |  | 134.9 | 120.3
SEE9-Dummy-EE | EE-Anlagen | [5 empty] | Hamburg |  |  | In Betrieb | Solare Strahlungsenergie |  |  | Solare Strahlungsenergie |  |  | 186.1 | 165
SEE9-Dummy-EE | EE-Anlagen | [5 empty] | Hessen |  |  | In Betrieb | Solare Strahlungsenergie |  |  | Solare Strahlungsenergie |  |  | 4674.5 | 4186.9
SEE9-Dummy-EE | EE-Anlagen | [5 empty] | Mecklenburg-Vorpommern |  |  | In Betrieb | Solare Strahlungsenergie |  |  | Solare Strahlungsenergie |  |  | 4252.9 | 3720.5
SEE9-Dummy-EE | EE-Anlagen | [5 empty] | Niedersachsen |  |  | In Betrieb | Solare Strahlungsenergie |  |  | Solare Strahlungsenergie |  |  | 8799 | 7983.7
SEE9-Dummy-EE | EE-Anlagen | [5 empty] | Nordrhein-Westfalen |  |  | In Betrieb | Solare Strahlungsenergie |  |  | Solare Strahlungsenergie |  |  | 12098.2 | 10856.6
SEE9-Dummy-EE | EE-Anlagen | [5 empty] | Rheinland-Pfalz |  |  | In Betrieb | Solare Strahlungsenergie |  |  | Solare Strahlungsenergie |  |  | 5102.3 | 4548.7
SEE9-Dummy-EE | EE-Anlagen | [5 empty] | Saarland |  |  | In Betrieb | Solare Strahlungsenergie |  |  | Solare Strahlungsenergie |  |  | 1027.3 | 916.3
SEE9-Dummy-EE | EE-Anlagen | [5 empty] | Sachsen |  |  | In Betrieb | Solare Strahlungsenergie |  |  | Solare Strahlungsenergie |  |  | 4661.5 | 4041.3
SEE9-Dummy-EE | EE-Anlagen | [5 empty] | Sachsen-Anhalt |  |  | In Betrieb | Solare Strahlungsenergie |  |  | Solare Strahlungsenergie |  |  | 4751.1 | 4219.3
SEE9-Dummy-EE | EE-Anlagen | [5 empty] | Schleswig-Holstein |  |  | In Betrieb | Solare Strahlungsenergie |  |  | Solare Strahlungsenergie |  |  | 3741.1 | 3325.6
SEE9-Dummy-EE | EE-Anlagen | [5 empty] | Thüringen |  |  | In Betrieb | Solare Strahlungsenergie |  |  | Solare Strahlungsenergie |  |  | 2817.8 | 2522.8
SEE9-Dummy-EE | EE-Anlagen | [5 empty] | Dänemark |  |  | In Betrieb | Solare Strahlungsenergie |  |  | Solare Strahlungsenergie |  |  | 49.6822 | 49.6822
SEE9-Dummy-EE | EE-Anlagen | [5 empty] | Baden-Württemberg |  |  | In Betrieb | Windenergie (Onshore-Anlage) |  |  | Windenergie (Onshore-Anlage) |  |  | 1896 | 1896
SEE9-Dummy-EE | EE-Anlagen | [5 empty] | Bayern |  |  | In Betrieb | Windenergie (Onshore-Anlage) |  |  | Windenergie (Onshore-Anlage) |  |  | 2681.2 | 2681.2
SEE9-Dummy-EE | EE-Anlagen | [5 empty] | Berlin |  |  | In Betrieb | Windenergie (Onshore-Anlage) |  |  | Windenergie (Onshore-Anlage) |  |  | 16.6 | 16.6
SEE9-Dummy-EE | EE-Anlagen | [5 empty] | Brandenburg |  |  | In Betrieb | Windenergie (Onshore-Anlage) |  |  | Windenergie (Onshore-Anlage) |  |  | 8979.7 | 8979.7
SEE9-Dummy-EE | EE-Anlagen | [5 empty] | Bremen |  |  | In Betrieb | Windenergie (Onshore-Anlage) |  |  | Windenergie (Onshore-Anlage) |  |  | 202.9 | 202.9
SEE9-Dummy-EE | EE-Anlagen | [5 empty] | Hamburg |  |  | In Betrieb | Windenergie (Onshore-Anlage) |  |  | Windenergie (Onshore-Anlage) |  |  | 125 | 125
SEE9-Dummy-EE | EE-Anlagen | [5 empty] | Hessen |  |  | In Betrieb | Windenergie (Onshore-Anlage) |  |  | Windenergie (Onshore-Anlage) |  |  | 2640.6 | 2640.6
SEE9-Dummy-EE | EE-Anlagen | [5 empty] | Mecklenburg-Vorpommern |  |  | In Betrieb | Windenergie (Onshore-Anlage) |  |  | Windenergie (Onshore-Anlage) |  |  | 3808.3 | 3807.7
SEE9-Dummy-EE | EE-Anlagen | [5 empty] | Niedersachsen |  |  | In Betrieb | Windenergie (Onshore-Anlage) |  |  | Windenergie (Onshore-Anlage) |  |  | 12970.5 | 12969.6
SEE9-Dummy-EE | EE-Anlagen | [5 empty] | Nordrhein-Westfalen |  |  | In Betrieb | Windenergie (Onshore-Anlage) |  |  | Windenergie (Onshore-Anlage) |  |  | 7807.1 | 7803.9
SEE9-Dummy-EE | EE-Anlagen | [5 empty] | Rheinland-Pfalz |  |  | In Betrieb | Windenergie (Onshore-Anlage) |  |  | Windenergie (Onshore-Anlage) |  |  | 4156.6 | 4156.6
SEE9-Dummy-EE | EE-Anlagen | [5 empty] | Saarland |  |  | In Betrieb | Windenergie (Onshore-Anlage) |  |  | Windenergie (Onshore-Anlage) |  |  | 552 | 552
SEE9-Dummy-EE | EE-Anlagen | [5 empty] | Sachsen |  |  | In Betrieb | Windenergie (Onshore-Anlage) |  |  | Windenergie (Onshore-Anlage) |  |  | 1377.3 | 1374.3
SEE9-Dummy-EE | EE-Anlagen | [5 empty] | Sachsen-Anhalt |  |  | In Betrieb | Windenergie (Onshore-Anlage) |  |  | Windenergie (Onshore-Anlage) |  |  | 5520.9 | 5546.9
SEE9-Dummy-EE | EE-Anlagen | [5 empty] | Schleswig-Holstein |  |  | In Betrieb | Windenergie (Onshore-Anlage) |  |  | Windenergie (Onshore-Anlage) |  |  | 8977.9 | 8977.9
SEE9-Dummy-EE | EE-Anlagen | [5 empty] | Thüringen |  |  | In Betrieb | Windenergie (Onshore-Anlage) |  |  | Windenergie (Onshore-Anlage) |  |  | 1858 | 1858
SEE9-Dummy-EE | EE-Anlagen | [5 empty] | Baden-Württemberg |  |  | In Betrieb | Windenergie (Offshore-Anlage) |  |  | Windenergie (Offshore-Anlage) |  |  | 0 | 0
SEE9-Dummy-EE | EE-Anlagen | [5 empty] | Bayern |  |  | In Betrieb | Windenergie (Offshore-Anlage) |  |  | Windenergie (Offshore-Anlage) |  |  | 0 | 0
SEE9-Dummy-EE | EE-Anlagen | [5 empty] | Berlin |  |  | In Betrieb | Windenergie (Offshore-Anlage) |  |  | Windenergie (Offshore-Anlage) |  |  | 0 | 0
SEE9-Dummy-EE | EE-Anlagen | [5 empty] | Brandenburg |  |  | In Betrieb | Windenergie (Offshore-Anlage) |  |  | Windenergie (Offshore-Anlage) |  |  | 0 | 0
SEE9-Dummy-EE | EE-Anlagen | [5 empty] | Bremen |  |  | In Betrieb | Windenergie (Offshore-Anlage) |  |  | Windenergie (Offshore-Anlage) |  |  | 0 | 0
SEE9-Dummy-EE | EE-Anlagen | [5 empty] | Hamburg |  |  | In Betrieb | Windenergie (Offshore-Anlage) |  |  | Windenergie (Offshore-Anlage) |  |  | 0 | 0
SEE9-Dummy-EE | EE-Anlagen | [5 empty] | Hessen |  |  | In Betrieb | Windenergie (Offshore-Anlage) |  |  | Windenergie (Offshore-Anlage) |  |  | 0 | 0
SEE9-Dummy-EE | EE-Anlagen | [5 empty] | Mecklenburg-Vorpommern |  |  | In Betrieb | Windenergie (Offshore-Anlage) |  |  | Windenergie (Offshore-Anlage) |  |  | 305.475 | 305.5
SEE9-Dummy-EE | EE-Anlagen | [5 empty] | Niedersachsen |  |  | In Betrieb | Windenergie (Offshore-Anlage) |  |  | Windenergie (Offshore-Anlage) |  |  | 224.1 | 224.1
SEE9-Dummy-EE | EE-Anlagen | [5 empty] | Nordrhein-Westfalen |  |  | In Betrieb | Windenergie (Offshore-Anlage) |  |  | Windenergie (Offshore-Anlage) |  |  | 0 | 0
SEE9-Dummy-EE | EE-Anlagen | [5 empty] | Rheinland-Pfalz |  |  | In Betrieb | Windenergie (Offshore-Anlage) |  |  | Windenergie (Offshore-Anlage) |  |  | 0 | 0
SEE9-Dummy-EE | EE-Anlagen | [5 empty] | Saarland |  |  | In Betrieb | Windenergie (Offshore-Anlage) |  |  | Windenergie (Offshore-Anlage) |  |  | 0 | 0
SEE9-Dummy-EE | EE-Anlagen | [5 empty] | Sachsen |  |  | In Betrieb | Windenergie (Offshore-Anlage) |  |  | Windenergie (Offshore-Anlage) |  |  | 0 | 0
SEE9-Dummy-EE | EE-Anlagen | [5 empty] | Sachsen-Anhalt |  |  | In Betrieb | Windenergie (Offshore-Anlage) |  |  | Windenergie (Offshore-Anlage) |  |  | 0 | 0
SEE9-Dummy-EE | EE-Anlagen | [5 empty] | Schleswig-Holstein |  |  | In Betrieb | Windenergie (Offshore-Anlage) |  |  | Windenergie (Offshore-Anlage) |  |  | 0 | 0
SEE9-Dummy-EE | EE-Anlagen | [5 empty] | Thüringen |  |  | In Betrieb | Windenergie (Offshore-Anlage) |  |  | Windenergie (Offshore-Anlage) |  |  | 0 | 0
SEE9-Dummy-EE | EE-Anlagen | [5 empty] | AWZ |  |  | In Betrieb | Windenergie (Offshore-Anlage) |  |  | Windenergie (Offshore-Anlage) |  |  | 0 | 0
SEE9-Dummy-EE | EE-Anlagen | [5 empty] | Nordsee |  |  | In Betrieb | Windenergie (Offshore-Anlage) |  |  | Windenergie (Offshore-Anlage) |  |  | 7162.8 | 7162.8
SEE9-Dummy-EE | EE-Anlagen | [5 empty] | Ostsee |  |  | In Betrieb | Windenergie (Offshore-Anlage) |  |  | Windenergie (Offshore-Anlage) |  |  | 1522.8 | 1522.8
SEE9-Dummy-EE | EE-Anlagen < 10 MW | [5 empty] | Baden-Württemberg |  |  | In Betrieb | Wasser |  |  | Wasser |  |  | 1027.97 | 1013.02
SEE9-Dummy-EE | EE-Anlagen < 10 MW | [5 empty] | Bayern |  |  | In Betrieb | Wasser |  |  | Wasser |  |  | 474.759 | 446.769
SEE9-Dummy-EE | EE-Anlagen < 10 MW | [5 empty] | Berlin |  |  | In Betrieb | Wasser |  |  | Wasser |  |  | 0 | 0
SEE9-Dummy-EE | EE-Anlagen < 10 MW | [5 empty] | Brandenburg |  |  | In Betrieb | Wasser |  |  | Wasser |  |  | 4.7 | 4.6
SEE9-Dummy-EE | EE-Anlagen < 10 MW | [5 empty] | Bremen |  |  | In Betrieb | Wasser |  |  | Wasser |  |  | 10 | 9.7
SEE9-Dummy-EE | EE-Anlagen < 10 MW | [5 empty] | Hamburg |  |  | In Betrieb | Wasser |  |  | Wasser |  |  | 0.1 | 0.1
SEE9-Dummy-EE | EE-Anlagen < 10 MW | [5 empty] | Hessen |  |  | In Betrieb | Wasser |  |  | Wasser |  |  | 74.4 | 68.8
SEE9-Dummy-EE | EE-Anlagen < 10 MW | [5 empty] | Mecklenburg-Vorpommern |  |  | In Betrieb | Wasser |  |  | Wasser |  |  | 2.6 | 2.5
SEE9-Dummy-EE | EE-Anlagen < 10 MW | [5 empty] | Niedersachsen |  |  | In Betrieb | Wasser |  |  | Wasser |  |  | 67.999 | 64.499
SEE9-Dummy-EE | EE-Anlagen < 10 MW | [5 empty] | Nordrhein-Westfalen |  |  | In Betrieb | Wasser |  |  | Wasser |  |  | 147.1 | 140.4
SEE9-Dummy-EE | EE-Anlagen < 10 MW | [5 empty] | Rheinland-Pfalz |  |  | In Betrieb | Wasser |  |  | Wasser |  |  | 45.4 | 44.5
SEE9-Dummy-EE | EE-Anlagen < 10 MW | [5 empty] | Saarland |  |  | In Betrieb | Wasser |  |  | Wasser |  |  | 18 | 17.6
SEE9-Dummy-EE | EE-Anlagen < 10 MW | [5 empty] | Sachsen |  |  | In Betrieb | Wasser |  |  | Wasser |  |  | 95.5 | 91.1
SEE9-Dummy-EE | EE-Anlagen < 10 MW | [5 empty] | Sachsen-Anhalt |  |  | In Betrieb | Wasser |  |  | Wasser |  |  | 32.8 | 32.2
SEE9-Dummy-EE | EE-Anlagen < 10 MW | [5 empty] | Schleswig-Holstein |  |  | In Betrieb | Wasser |  |  | Wasser |  |  | 5 | 4.9
SEE9-Dummy-EE | EE-Anlagen < 10 MW | [5 empty] | Thüringen |  |  | In Betrieb | Wasser |  |  | Wasser |  |  | 176.7 | 173.92
SEE9-Dummy-nicht_EE | Nicht-EE-Anlagen < 10 MW | [5 empty] | Baden-Württemberg |  |  | In Betrieb | nicht biogener Abfall |  |  | Abfall |  |  | 11.4126 | 9.1111
SEE9-Dummy-nicht_EE | Nicht-EE-Anlagen < 10 MW | [5 empty] | Bayern |  |  | In Betrieb | nicht biogener Abfall |  |  | Abfall |  |  | 49.826 | 40.908
SEE9-Dummy-nicht_EE | Nicht-EE-Anlagen < 10 MW | [5 empty] | Berlin |  |  | In Betrieb | nicht biogener Abfall |  |  | Abfall |  |  | 0 | 0
SEE9-Dummy-nicht_EE | Nicht-EE-Anlagen < 10 MW | [5 empty] | Brandenburg |  |  | In Betrieb | nicht biogener Abfall |  |  | Abfall |  |  | 1.1 | 1.1
SEE9-Dummy-nicht_EE | Nicht-EE-Anlagen < 10 MW | [5 empty] | Bremen |  |  | In Betrieb | nicht biogener Abfall |  |  | Abfall |  |  | 15 | 11
SEE9-Dummy-nicht_EE | Nicht-EE-Anlagen < 10 MW | [5 empty] | Hamburg |  |  | In Betrieb | nicht biogener Abfall |  |  | Abfall |  |  | 0.999 | 0.999
SEE9-Dummy-nicht_EE | Nicht-EE-Anlagen < 10 MW | [5 empty] | Hessen |  |  | In Betrieb | nicht biogener Abfall |  |  | Abfall |  |  | 4.87 | 4.5
SEE9-Dummy-nicht_EE | Nicht-EE-Anlagen < 10 MW | [5 empty] | Mecklenburg-Vorpommern |  |  | In Betrieb | nicht biogener Abfall |  |  | Abfall |  |  | 10 | 10
SEE9-Dummy-nicht_EE | Nicht-EE-Anlagen < 10 MW | [5 empty] | Niedersachsen |  |  | In Betrieb | nicht biogener Abfall |  |  | Abfall |  |  | 0.75 | 0.6
SEE9-Dummy-nicht_EE | Nicht-EE-Anlagen < 10 MW | [5 empty] | Nordrhein-Westfalen |  |  | In Betrieb | nicht biogener Abfall |  |  | Abfall |  |  | 60.65 | 40.154
SEE9-Dummy-nicht_EE | Nicht-EE-Anlagen < 10 MW | [5 empty] | Rheinland-Pfalz |  |  | In Betrieb | nicht biogener Abfall |  |  | Abfall |  |  | 19.15 | 16.4
SEE9-Dummy-nicht_EE | Nicht-EE-Anlagen < 10 MW | [5 empty] | Saarland |  |  | In Betrieb | nicht biogener Abfall |  |  | Abfall |  |  | 0 | 0
SEE9-Dummy-nicht_EE | Nicht-EE-Anlagen < 10 MW | [5 empty] | Sachsen |  |  | In Betrieb | nicht biogener Abfall |  |  | Abfall |  |  | 0.945 | 0.945
SEE9-Dummy-nicht_EE | Nicht-EE-Anlagen < 10 MW | [5 empty] | Sachsen-Anhalt |  |  | In Betrieb | nicht biogener Abfall |  |  | Abfall |  |  | 18.812 | 15.73
SEE9-Dummy-nicht_EE | Nicht-EE-Anlagen < 10 MW | [5 empty] | Schleswig-Holstein |  |  | In Betrieb | nicht biogener Abfall |  |  | Abfall |  |  | 23.06 | 19.052
SEE9-Dummy-nicht_EE | Nicht-EE-Anlagen < 10 MW | [5 empty] | Thüringen |  |  | In Betrieb | nicht biogener Abfall |  |  | Abfall |  |  | 5 | 3.906
SEE9-Dummy-nicht_EE | Nicht-EE-Anlagen < 10 MW | [5 empty] | Baden-Württemberg |  |  | In Betrieb | Speicher |  | Batterie | Batteriespeicher |  |  | 150.453 | 134.7611
SEE9-Dummy-nicht_EE | Nicht-EE-Anlagen < 10 MW | [5 empty] | Bayern |  |  | In Betrieb | Speicher |  | Batterie | Batteriespeicher |  |  | 385.2006 | 359.5736
SEE9-Dummy-nicht_EE | Nicht-EE-Anlagen < 10 MW | [5 empty] | Berlin |  |  | In Betrieb | Speicher |  | Batterie | Batteriespeicher |  |  | 11.3398 | 9.3145
SEE9-Dummy-nicht_EE | Nicht-EE-Anlagen < 10 MW | [5 empty] | Brandenburg |  |  | In Betrieb | Speicher |  | Batterie | Batteriespeicher |  |  | 82.8586 | 58.4593
SEE9-Dummy-nicht_EE | Nicht-EE-Anlagen < 10 MW | [5 empty] | Bremen |  |  | In Betrieb | Speicher |  | Batterie | Batteriespeicher |  |  | 3.4269 | 3.0225
SEE9-Dummy-nicht_EE | Nicht-EE-Anlagen < 10 MW | [5 empty] | Hamburg |  |  | In Betrieb | Speicher |  | Batterie | Batteriespeicher |  |  | 12.2287 | 11.7227
SEE9-Dummy-nicht_EE | Nicht-EE-Anlagen < 10 MW | [5 empty] | Hessen |  |  | In Betrieb | Speicher |  | Batterie | Batteriespeicher |  |  | 80.7235 | 70.2832
SEE9-Dummy-nicht_EE | Nicht-EE-Anlagen < 10 MW | [5 empty] | Mecklenburg-Vorpommern |  |  | In Betrieb | Speicher |  | Batterie | Batteriespeicher |  |  | 41.894 | 39.4483
SEE9-Dummy-nicht_EE | Nicht-EE-Anlagen < 10 MW | [5 empty] | Niedersachsen |  |  | In Betrieb | Speicher |  | Batterie | Batteriespeicher |  |  | 148.1008 | 130.3147
SEE9-Dummy-nicht_EE | Nicht-EE-Anlagen < 10 MW | [5 empty] | Nordrhein-Westfalen |  |  | In Betrieb | Speicher |  | Batterie | Batteriespeicher |  |  | 227.4403 | 191.2283
SEE9-Dummy-nicht_EE | Nicht-EE-Anlagen < 10 MW | [5 empty] | Rheinland-Pfalz |  |  | In Betrieb | Speicher |  | Batterie | Batteriespeicher |  |  | 57.382 | 49.2898
SEE9-Dummy-nicht_EE | Nicht-EE-Anlagen < 10 MW | [5 empty] | Saarland |  |  | In Betrieb | Speicher |  | Batterie | Batteriespeicher |  |  | 8.6457 | 7.4166
SEE9-Dummy-nicht_EE | Nicht-EE-Anlagen < 10 MW | [5 empty] | Sachsen |  |  | In Betrieb | Speicher |  | Batterie | Batteriespeicher |  |  | 54.9679 | 48.8013
SEE9-Dummy-nicht_EE | Nicht-EE-Anlagen < 10 MW | [5 empty] | Sachsen-Anhalt |  |  | In Betrieb | Speicher |  | Batterie | Batteriespeicher |  |  | 65.3051 | 60.8472
SEE9-Dummy-nicht_EE | Nicht-EE-Anlagen < 10 MW | [5 empty] | Schleswig-Holstein |  |  | In Betrieb | Speicher |  | Batterie | Batteriespeicher |  |  | 61.8444 | 58.5749
SEE9-Dummy-nicht_EE | Nicht-EE-Anlagen < 10 MW | [5 empty] | Thüringen |  |  | In Betrieb | Speicher |  | Batterie | Batteriespeicher |  |  | 29.2248 | 19.4069
SEE9-Dummy-nicht_EE | Nicht-EE-Anlagen < 10 MW | [5 empty] | Baden-Württemberg |  |  | In Betrieb | Braunkohle |  |  | Braunkohle |  |  | 1.615 | 1.5
SEE9-Dummy-nicht_EE | Nicht-EE-Anlagen < 10 MW | [5 empty] | Bayern |  |  | In Betrieb | Braunkohle |  |  | Braunkohle |  |  | 1.86 | 1.86
SEE9-Dummy-nicht_EE | Nicht-EE-Anlagen < 10 MW | [5 empty] | Berlin |  |  | In Betrieb | Braunkohle |  |  | Braunkohle |  |  | 0 | 0
SEE9-Dummy-nicht_EE | Nicht-EE-Anlagen < 10 MW | [5 empty] | Brandenburg |  |  | In Betrieb | Braunkohle |  |  | Braunkohle |  |  | 0 | 0
SEE9-Dummy-nicht_EE | Nicht-EE-Anlagen < 10 MW | [5 empty] | Bremen |  |  | In Betrieb | Braunkohle |  |  | Braunkohle |  |  | 0 | 0
SEE9-Dummy-nicht_EE | Nicht-EE-Anlagen < 10 MW | [5 empty] | Hamburg |  |  | In Betrieb | Braunkohle |  |  | Braunkohle |  |  | 0 | 0
SEE9-Dummy-nicht_EE | Nicht-EE-Anlagen < 10 MW | [5 empty] | Hessen |  |  | In Betrieb | Braunkohle |  |  | Braunkohle |  |  | 0.44 | 0.44
SEE9-Dummy-nicht_EE | Nicht-EE-Anlagen < 10 MW | [5 empty] | Mecklenburg-Vorpommern |  |  | In Betrieb | Braunkohle |  |  | Braunkohle |  |  | 0 | 0
SEE9-Dummy-nicht_EE | Nicht-EE-Anlagen < 10 MW | [5 empty] | Niedersachsen |  |  | In Betrieb | Braunkohle |  |  | Braunkohle |  |  | 0 | 0
SEE9-Dummy-nicht_EE | Nicht-EE-Anlagen < 10 MW | [5 empty] | Nordrhein-Westfalen |  |  | In Betrieb | Braunkohle |  |  | Braunkohle |  |  | 18.442 | 17.496
SEE9-Dummy-nicht_EE | Nicht-EE-Anlagen < 10 MW | [5 empty] | Rheinland-Pfalz |  |  | In Betrieb | Braunkohle |  |  | Braunkohle |  |  | 0 | 0
SEE9-Dummy-nicht_EE | Nicht-EE-Anlagen < 10 MW | [5 empty] | Saarland |  |  | In Betrieb | Braunkohle |  |  | Braunkohle |  |  | 0 | 0
SEE9-Dummy-nicht_EE | Nicht-EE-Anlagen < 10 MW | [5 empty] | Sachsen |  |  | In Betrieb | Braunkohle |  |  | Braunkohle |  |  | 5.369 | 5.053
SEE9-Dummy-nicht_EE | Nicht-EE-Anlagen < 10 MW | [5 empty] | Sachsen-Anhalt |  |  | In Betrieb | Braunkohle |  |  | Braunkohle |  |  | 11.268 | 8.873
SEE9-Dummy-nicht_EE | Nicht-EE-Anlagen < 10 MW | [5 empty] | Schleswig-Holstein |  |  | In Betrieb | Braunkohle |  |  | Braunkohle |  |  | 0 | 0
SEE9-Dummy-nicht_EE | Nicht-EE-Anlagen < 10 MW | [5 empty] | Thüringen |  |  | In Betrieb | Braunkohle |  |  | Braunkohle |  |  | 0 | 0
SEE9-Dummy-nicht_EE | Nicht-EE-Anlagen < 10 MW | [5 empty] | Baden-Württemberg |  |  | In Betrieb | Erdgas |  |  | Erdgas |  |  | 720.6009 | 698.7075
SEE9-Dummy-nicht_EE | Nicht-EE-Anlagen < 10 MW | [5 empty] | Bayern |  |  | In Betrieb | Erdgas |  |  | Erdgas |  |  | 692.018 | 675.2402
SEE9-Dummy-nicht_EE | Nicht-EE-Anlagen < 10 MW | [5 empty] | Berlin |  |  | In Betrieb | Erdgas |  |  | Erdgas |  |  | 134.3935 | 129.8762
SEE9-Dummy-nicht_EE | Nicht-EE-Anlagen < 10 MW | [5 empty] | Brandenburg |  |  | In Betrieb | Erdgas |  |  | Erdgas |  |  | 153.1438 | 150.7171
SEE9-Dummy-nicht_EE | Nicht-EE-Anlagen < 10 MW | [5 empty] | Bremen |  |  | In Betrieb | Erdgas |  |  | Erdgas |  |  | 144.7621 | 142.1708
SEE9-Dummy-nicht_EE | Nicht-EE-Anlagen < 10 MW | [5 empty] | Hamburg |  |  | In Betrieb | Erdgas |  |  | Erdgas |  |  | 175.1641 | 171.8439
SEE9-Dummy-nicht_EE | Nicht-EE-Anlagen < 10 MW | [5 empty] | Hessen |  |  | In Betrieb | Erdgas |  |  | Erdgas |  |  | 264.7897 | 254.969
SEE9-Dummy-nicht_EE | Nicht-EE-Anlagen < 10 MW | [5 empty] | Mecklenburg-Vorpommern |  |  | In Betrieb | Erdgas |  |  | Erdgas |  |  | 78.9423 | 76.3206
SEE9-Dummy-nicht_EE | Nicht-EE-Anlagen < 10 MW | [5 empty] | Niedersachsen |  |  | In Betrieb | Erdgas |  |  | Erdgas |  |  | 402.1542 | 392.0263
SEE9-Dummy-nicht_EE | Nicht-EE-Anlagen < 10 MW | [5 empty] | Nordrhein-Westfalen |  |  | In Betrieb | Erdgas |  |  | Erdgas |  |  | 575.2761 | 557.2349
SEE9-Dummy-nicht_EE | Nicht-EE-Anlagen < 10 MW | [5 empty] | Rheinland-Pfalz |  |  | In Betrieb | Erdgas |  |  | Erdgas |  |  | 134.5233 | 131.1412
SEE9-Dummy-nicht_EE | Nicht-EE-Anlagen < 10 MW | [5 empty] | Saarland |  |  | In Betrieb | Erdgas |  |  | Erdgas |  |  | 78.0826 | 76.7334
SEE9-Dummy-nicht_EE | Nicht-EE-Anlagen < 10 MW | [5 empty] | Sachsen |  |  | In Betrieb | Erdgas |  |  | Erdgas |  |  | 243.6105 | 237.0548
SEE9-Dummy-nicht_EE | Nicht-EE-Anlagen < 10 MW | [5 empty] | Sachsen-Anhalt |  |  | In Betrieb | Erdgas |  |  | Erdgas |  |  | 149.7188 | 145.8383
SEE9-Dummy-nicht_EE | Nicht-EE-Anlagen < 10 MW | [5 empty] | Schleswig-Holstein |  |  | In Betrieb | Erdgas |  |  | Erdgas |  |  | 179.9464 | 176.9307
SEE9-Dummy-nicht_EE | Nicht-EE-Anlagen < 10 MW | [5 empty] | Thüringen |  |  | In Betrieb | Erdgas |  |  | Erdgas |  |  | 148.5281 | 144.1852
SEE9-Dummy-nicht_EE | Nicht-EE-Anlagen < 10 MW | [5 empty] | Baden-Württemberg |  |  | In Betrieb | Mineralölprodukte |  |  | Mineralölprodukte |  |  | 278.3526 | 273.3698
SEE9-Dummy-nicht_EE | Nicht-EE-Anlagen < 10 MW | [5 empty] | Bayern |  |  | In Betrieb | Mineralölprodukte |  |  | Mineralölprodukte |  |  | 246.5451 | 243.3538
SEE9-Dummy-nicht_EE | Nicht-EE-Anlagen < 10 MW | [5 empty] | Berlin |  |  | In Betrieb | Mineralölprodukte |  |  | Mineralölprodukte |  |  | 2.6103 | 2.5114
SEE9-Dummy-nicht_EE | Nicht-EE-Anlagen < 10 MW | [5 empty] | Brandenburg |  |  | In Betrieb | Mineralölprodukte |  |  | Mineralölprodukte |  |  | 1.6302 | 1.5565
SEE9-Dummy-nicht_EE | Nicht-EE-Anlagen < 10 MW | [5 empty] | Bremen |  |  | In Betrieb | Mineralölprodukte |  |  | Mineralölprodukte |  |  | 0.01622 | 0.0161
SEE9-Dummy-nicht_EE | Nicht-EE-Anlagen < 10 MW | [5 empty] | Hamburg |  |  | In Betrieb | Mineralölprodukte |  |  | Mineralölprodukte |  |  | 1.304 | 1.2088
SEE9-Dummy-nicht_EE | Nicht-EE-Anlagen < 10 MW | [5 empty] | Hessen |  |  | In Betrieb | Mineralölprodukte |  |  | Mineralölprodukte |  |  | 9.763 | 9.4547
SEE9-Dummy-nicht_EE | Nicht-EE-Anlagen < 10 MW | [5 empty] | Mecklenburg-Vorpommern |  |  | In Betrieb | Mineralölprodukte |  |  | Mineralölprodukte |  |  | 0.5778 | 0.5348
SEE9-Dummy-nicht_EE | Nicht-EE-Anlagen < 10 MW | [5 empty] | Niedersachsen |  |  | In Betrieb | Mineralölprodukte |  |  | Mineralölprodukte |  |  | 94.4961 | 89.9055
SEE9-Dummy-nicht_EE | Nicht-EE-Anlagen < 10 MW | [5 empty] | Nordrhein-Westfalen |  |  | In Betrieb | Mineralölprodukte |  |  | Mineralölprodukte |  |  | 66.7071 | 64.9189
SEE9-Dummy-nicht_EE | Nicht-EE-Anlagen < 10 MW | [5 empty] | Rheinland-Pfalz |  |  | In Betrieb | Mineralölprodukte |  |  | Mineralölprodukte |  |  | 56.2753 | 55.986
SEE9-Dummy-nicht_EE | Nicht-EE-Anlagen < 10 MW | [5 empty] | Saarland |  |  | In Betrieb | Mineralölprodukte |  |  | Mineralölprodukte |  |  | 4.4985 | 4.4357
SEE9-Dummy-nicht_EE | Nicht-EE-Anlagen < 10 MW | [5 empty] | Sachsen |  |  | In Betrieb | Mineralölprodukte |  |  | Mineralölprodukte |  |  | 8.8873 | 6.7982
SEE9-Dummy-nicht_EE | Nicht-EE-Anlagen < 10 MW | [5 empty] | Sachsen-Anhalt |  |  | In Betrieb | Mineralölprodukte |  |  | Mineralölprodukte |  |  | 6.4559 | 6.2726
SEE9-Dummy-nicht_EE | Nicht-EE-Anlagen < 10 MW | [5 empty] | Schleswig-Holstein |  |  | In Betrieb | Mineralölprodukte |  |  | Mineralölprodukte |  |  | 7.5504 | 7.4295
SEE9-Dummy-nicht_EE | Nicht-EE-Anlagen < 10 MW | [5 empty] | Thüringen |  |  | In Betrieb | Mineralölprodukte |  |  | Mineralölprodukte |  |  | 8.1942 | 7.8765
SEE9-Dummy-nicht_EE | Nicht-EE-Anlagen < 10 MW | [5 empty] | Baden-Württemberg |  |  | In Betrieb | Speicher |  | Druckluft | sonstige Speichertechnologie |  |  | 0.11067 | 0.09795
SEE9-Dummy-nicht_EE | Nicht-EE-Anlagen < 10 MW | [5 empty] | Bayern |  |  | In Betrieb | Speicher |  | Druckluft | sonstige Speichertechnologie |  |  | 0.1017 | 0.0925
SEE9-Dummy-nicht_EE | Nicht-EE-Anlagen < 10 MW | [5 empty] | Berlin |  |  | In Betrieb | Speicher |  | Druckluft | sonstige Speichertechnologie |  |  | 0.005 | 0.005
SEE9-Dummy-nicht_EE | Nicht-EE-Anlagen < 10 MW | [5 empty] | Brandenburg |  |  | In Betrieb | Speicher |  | Druckluft | sonstige Speichertechnologie |  |  | 0.0138 | 0.0138
SEE9-Dummy-nicht_EE | Nicht-EE-Anlagen < 10 MW | [5 empty] | Bremen |  |  | In Betrieb | Speicher |  | Druckluft | sonstige Speichertechnologie |  |  | 0 | 0
SEE9-Dummy-nicht_EE | Nicht-EE-Anlagen < 10 MW | [5 empty] | Hamburg |  |  | In Betrieb | Speicher |  | Druckluft | sonstige Speichertechnologie |  |  | 0.01536 | 0.009
SEE9-Dummy-nicht_EE | Nicht-EE-Anlagen < 10 MW | [5 empty] | Hessen |  |  | In Betrieb | Speicher |  | Druckluft | sonstige Speichertechnologie |  |  | 0.0476 | 0.04395
SEE9-Dummy-nicht_EE | Nicht-EE-Anlagen < 10 MW | [5 empty] | Mecklenburg-Vorpommern |  |  | In Betrieb | Speicher |  | Druckluft | sonstige Speichertechnologie |  |  | 0.0055 | 0.0055
SEE9-Dummy-nicht_EE | Nicht-EE-Anlagen < 10 MW | [5 empty] | Niedersachsen |  |  | In Betrieb | Speicher |  | Druckluft | sonstige Speichertechnologie |  |  | 0.10171 | 0.09211
SEE9-Dummy-nicht_EE | Nicht-EE-Anlagen < 10 MW | [5 empty] | Nordrhein-Westfalen |  |  | In Betrieb | Speicher |  | Druckluft | sonstige Speichertechnologie |  |  | 0.09195 | 0.08309
SEE9-Dummy-nicht_EE | Nicht-EE-Anlagen < 10 MW | [5 empty] | Rheinland-Pfalz |  |  | In Betrieb | Speicher |  | Druckluft | sonstige Speichertechnologie |  |  | 0.0232 | 0.023
SEE9-Dummy-nicht_EE | Nicht-EE-Anlagen < 10 MW | [5 empty] | Saarland |  |  | In Betrieb | Speicher |  | Druckluft | sonstige Speichertechnologie |  |  | 0.02601 | 0.02535
SEE9-Dummy-nicht_EE | Nicht-EE-Anlagen < 10 MW | [5 empty] | Sachsen |  |  | In Betrieb | Speicher |  | Druckluft | sonstige Speichertechnologie |  |  | 0.0099 | 0.00988
SEE9-Dummy-nicht_EE | Nicht-EE-Anlagen < 10 MW | [5 empty] | Sachsen-Anhalt |  |  | In Betrieb | Speicher |  | Druckluft | sonstige Speichertechnologie |  |  | 0.0064 | 0.0064
SEE9-Dummy-nicht_EE | Nicht-EE-Anlagen < 10 MW | [5 empty] | Schleswig-Holstein |  |  | In Betrieb | Speicher |  | Druckluft | sonstige Speichertechnologie |  |  | 0.02847 | 0.022
SEE9-Dummy-nicht_EE | Nicht-EE-Anlagen < 10 MW | [5 empty] | Thüringen |  |  | In Betrieb | Speicher |  | Druckluft | sonstige Speichertechnologie |  |  | 0.01232 | 0.01232
SEE9-Dummy-nicht_EE | Nicht-EE-Anlagen < 10 MW | [5 empty] | Baden-Württemberg |  |  | In Betrieb | Speicher |  | Schwungrad | sonstige Speichertechnologie |  |  | 0 | 0
SEE9-Dummy-nicht_EE | Nicht-EE-Anlagen < 10 MW | [5 empty] | Bayern |  |  | In Betrieb | Speicher |  | Schwungrad | sonstige Speichertechnologie |  |  | 0.0101 | 0.0091
SEE9-Dummy-nicht_EE | Nicht-EE-Anlagen < 10 MW | [5 empty] | Berlin |  |  | In Betrieb | Speicher |  | Schwungrad | sonstige Speichertechnologie |  |  | 0 | 0
SEE9-Dummy-nicht_EE | Nicht-EE-Anlagen < 10 MW | [5 empty] | Brandenburg |  |  | In Betrieb | Speicher |  | Schwungrad | sonstige Speichertechnologie |  |  | 0.00768 | 0.00768
SEE9-Dummy-nicht_EE | Nicht-EE-Anlagen < 10 MW | [5 empty] | Bremen |  |  | In Betrieb | Speicher |  | Schwungrad | sonstige Speichertechnologie |  |  | 0 | 0
SEE9-Dummy-nicht_EE | Nicht-EE-Anlagen < 10 MW | [5 empty] | Hamburg |  |  | In Betrieb | Speicher |  | Schwungrad | sonstige Speichertechnologie |  |  | 0 | 0
SEE9-Dummy-nicht_EE | Nicht-EE-Anlagen < 10 MW | [5 empty] | Hessen |  |  | In Betrieb | Speicher |  | Schwungrad | sonstige Speichertechnologie |  |  | 0 | 0
SEE9-Dummy-nicht_EE | Nicht-EE-Anlagen < 10 MW | [5 empty] | Mecklenburg-Vorpommern |  |  | In Betrieb | Speicher |  | Schwungrad | sonstige Speichertechnologie |  |  | 0 | 0
SEE9-Dummy-nicht_EE | Nicht-EE-Anlagen < 10 MW | [5 empty] | Niedersachsen |  |  | In Betrieb | Speicher |  | Schwungrad | sonstige Speichertechnologie |  |  | 0 | 0
SEE9-Dummy-nicht_EE | Nicht-EE-Anlagen < 10 MW | [5 empty] | Nordrhein-Westfalen |  |  | In Betrieb | Speicher |  | Schwungrad | sonstige Speichertechnologie |  |  | 0.01 | 0.00948
SEE9-Dummy-nicht_EE | Nicht-EE-Anlagen < 10 MW | [5 empty] | Rheinland-Pfalz |  |  | In Betrieb | Speicher |  | Schwungrad | sonstige Speichertechnologie |  |  | 0 | 0
SEE9-Dummy-nicht_EE | Nicht-EE-Anlagen < 10 MW | [5 empty] | Saarland |  |  | In Betrieb | Speicher |  | Schwungrad | sonstige Speichertechnologie |  |  | 0 | 0
SEE9-Dummy-nicht_EE | Nicht-EE-Anlagen < 10 MW | [5 empty] | Sachsen |  |  | In Betrieb | Speicher |  | Schwungrad | sonstige Speichertechnologie |  |  | 0 | 0
SEE9-Dummy-nicht_EE | Nicht-EE-Anlagen < 10 MW | [5 empty] | Sachsen-Anhalt |  |  | In Betrieb | Speicher |  | Schwungrad | sonstige Speichertechnologie |  |  | 0 | 0
SEE9-Dummy-nicht_EE | Nicht-EE-Anlagen < 10 MW | [5 empty] | Schleswig-Holstein |  |  | In Betrieb | Speicher |  | Schwungrad | sonstige Speichertechnologie |  |  | 0 | 0
SEE9-Dummy-nicht_EE | Nicht-EE-Anlagen < 10 MW | [5 empty] | Thüringen |  |  | In Betrieb | Speicher |  | Schwungrad | sonstige Speichertechnologie |  |  | 0 | 0
SEE9-Dummy-nicht_EE | Nicht-EE-Anlagen < 10 MW | [5 empty] | Baden-Württemberg |  |  | In Betrieb | Speicher |  | Wasserstoffspeicher | sonstige Speichertechnologie |  |  | 0.28277 | 0.26497
SEE9-Dummy-nicht_EE | Nicht-EE-Anlagen < 10 MW | [5 empty] | Bayern |  |  | In Betrieb | Speicher |  | Wasserstoffspeicher | sonstige Speichertechnologie |  |  | 1.0761 | 1.0742
SEE9-Dummy-nicht_EE | Nicht-EE-Anlagen < 10 MW | [5 empty] | Berlin |  |  | In Betrieb | Speicher |  | Wasserstoffspeicher | sonstige Speichertechnologie |  |  | 0.008 | 0.008
SEE9-Dummy-nicht_EE | Nicht-EE-Anlagen < 10 MW | [5 empty] | Brandenburg |  |  | In Betrieb | Speicher |  | Wasserstoffspeicher | sonstige Speichertechnologie |  |  | 0.06091 | 0.06091
SEE9-Dummy-nicht_EE | Nicht-EE-Anlagen < 10 MW | [5 empty] | Bremen |  |  | In Betrieb | Speicher |  | Wasserstoffspeicher | sonstige Speichertechnologie |  |  | 0 | 0
SEE9-Dummy-nicht_EE | Nicht-EE-Anlagen < 10 MW | [5 empty] | Hamburg |  |  | In Betrieb | Speicher |  | Wasserstoffspeicher | sonstige Speichertechnologie |  |  | 0.0105 | 0.0025
SEE9-Dummy-nicht_EE | Nicht-EE-Anlagen < 10 MW | [5 empty] | Hessen |  |  | In Betrieb | Speicher |  | Wasserstoffspeicher | sonstige Speichertechnologie |  |  | 0.12617 | 0.12417
SEE9-Dummy-nicht_EE | Nicht-EE-Anlagen < 10 MW | [5 empty] | Mecklenburg-Vorpommern |  |  | In Betrieb | Speicher |  | Wasserstoffspeicher | sonstige Speichertechnologie |  |  | 0.01796 | 0.01796
SEE9-Dummy-nicht_EE | Nicht-EE-Anlagen < 10 MW | [5 empty] | Niedersachsen |  |  | In Betrieb | Speicher |  | Wasserstoffspeicher | sonstige Speichertechnologie |  |  | 0.18039 | 0.17639
SEE9-Dummy-nicht_EE | Nicht-EE-Anlagen < 10 MW | [5 empty] | Nordrhein-Westfalen |  |  | In Betrieb | Speicher |  | Wasserstoffspeicher | sonstige Speichertechnologie |  |  | 0.42584 | 0.42014
SEE9-Dummy-nicht_EE | Nicht-EE-Anlagen < 10 MW | [5 empty] | Rheinland-Pfalz |  |  | In Betrieb | Speicher |  | Wasserstoffspeicher | sonstige Speichertechnologie |  |  | 0.05442 | 0.05186
SEE9-Dummy-nicht_EE | Nicht-EE-Anlagen < 10 MW | [5 empty] | Saarland |  |  | In Betrieb | Speicher |  | Wasserstoffspeicher | sonstige Speichertechnologie |  |  | 0.0154 | 0.0154
SEE9-Dummy-nicht_EE | Nicht-EE-Anlagen < 10 MW | [5 empty] | Sachsen |  |  | In Betrieb | Speicher |  | Wasserstoffspeicher | sonstige Speichertechnologie |  |  | 0.0197 | 0.0195
SEE9-Dummy-nicht_EE | Nicht-EE-Anlagen < 10 MW | [5 empty] | Sachsen-Anhalt |  |  | In Betrieb | Speicher |  | Wasserstoffspeicher | sonstige Speichertechnologie |  |  | 0.04025 | 0.04025
SEE9-Dummy-nicht_EE | Nicht-EE-Anlagen < 10 MW | [5 empty] | Schleswig-Holstein |  |  | In Betrieb | Speicher |  | Wasserstoffspeicher | sonstige Speichertechnologie |  |  | 1.5248 | 1.5238
SEE9-Dummy-nicht_EE | Nicht-EE-Anlagen < 10 MW | [5 empty] | Thüringen |  |  | In Betrieb | Speicher |  | Wasserstoffspeicher | sonstige Speichertechnologie |  |  | 0.06149 | 0.06129
SEE9-Dummy-nicht_EE | Nicht-EE-Anlagen < 10 MW | [5 empty] | Baden-Württemberg |  |  | In Betrieb | Speicher |  | Pumpspeicher | Pumpspeicher |  |  | 1.3334 | 1.28
SEE9-Dummy-nicht_EE | Nicht-EE-Anlagen < 10 MW | [5 empty] | Bayern |  |  | In Betrieb | Speicher |  | Pumpspeicher | Pumpspeicher |  |  | 7.3 | 7.3
SEE9-Dummy-nicht_EE | Nicht-EE-Anlagen < 10 MW | [5 empty] | Berlin |  |  | In Betrieb | Speicher |  | Pumpspeicher | Pumpspeicher |  |  | 0 | 0
SEE9-Dummy-nicht_EE | Nicht-EE-Anlagen < 10 MW | [5 empty] | Brandenburg |  |  | In Betrieb | Speicher |  | Pumpspeicher | Pumpspeicher |  |  | 0 | 0
SEE9-Dummy-nicht_EE | Nicht-EE-Anlagen < 10 MW | [5 empty] | Bremen |  |  | In Betrieb | Speicher |  | Pumpspeicher | Pumpspeicher |  |  | 0 | 0
SEE9-Dummy-nicht_EE | Nicht-EE-Anlagen < 10 MW | [5 empty] | Hamburg |  |  | In Betrieb | Speicher |  | Pumpspeicher | Pumpspeicher |  |  | 0 | 0
SEE9-Dummy-nicht_EE | Nicht-EE-Anlagen < 10 MW | [5 empty] | Hessen |  |  | In Betrieb | Speicher |  | Pumpspeicher | Pumpspeicher |  |  | 0 | 0
SEE9-Dummy-nicht_EE | Nicht-EE-Anlagen < 10 MW | [5 empty] | Mecklenburg-Vorpommern |  |  | In Betrieb | Speicher |  | Pumpspeicher | Pumpspeicher |  |  | 0.005 | 0.005
SEE9-Dummy-nicht_EE | Nicht-EE-Anlagen < 10 MW | [5 empty] | Niedersachsen |  |  | In Betrieb | Speicher |  | Pumpspeicher | Pumpspeicher |  |  | 0 | 0
SEE9-Dummy-nicht_EE | Nicht-EE-Anlagen < 10 MW | [5 empty] | Nordrhein-Westfalen |  |  | In Betrieb | Speicher |  | Pumpspeicher | Pumpspeicher |  |  | 0 | 0
SEE9-Dummy-nicht_EE | Nicht-EE-Anlagen < 10 MW | [5 empty] | Rheinland-Pfalz |  |  | In Betrieb | Speicher |  | Pumpspeicher | Pumpspeicher |  |  | 0 | 0
SEE9-Dummy-nicht_EE | Nicht-EE-Anlagen < 10 MW | [5 empty] | Saarland |  |  | In Betrieb | Speicher |  | Pumpspeicher | Pumpspeicher |  |  | 0 | 0
SEE9-Dummy-nicht_EE | Nicht-EE-Anlagen < 10 MW | [5 empty] | Sachsen |  |  | In Betrieb | Speicher |  | Pumpspeicher | Pumpspeicher |  |  | 0 | 0
SEE9-Dummy-nicht_EE | Nicht-EE-Anlagen < 10 MW | [5 empty] | Sachsen-Anhalt |  |  | In Betrieb | Speicher |  | Pumpspeicher | Pumpspeicher |  |  | 0 | 0
SEE9-Dummy-nicht_EE | Nicht-EE-Anlagen < 10 MW | [5 empty] | Schleswig-Holstein |  |  | In Betrieb | Speicher |  | Pumpspeicher | Pumpspeicher |  |  | 0 | 0
SEE9-Dummy-nicht_EE | Nicht-EE-Anlagen < 10 MW | [5 empty] | Thüringen |  |  | In Betrieb | Speicher |  | Pumpspeicher | Pumpspeicher |  |  | 0 | 0
SEE9-Dummy-nicht_EE | Nicht-EE-Anlagen < 10 MW | [5 empty] | Baden-Württemberg |  |  | In Betrieb | andere Gase |  |  | Sonstige Energieträger (nicht erneuerbar) |  |  | 45.2593 | 42.895
SEE9-Dummy-nicht_EE | Nicht-EE-Anlagen < 10 MW | [5 empty] | Bayern |  |  | In Betrieb | andere Gase |  |  | Sonstige Energieträger (nicht erneuerbar) |  |  | 33.0489 | 31.3974
SEE9-Dummy-nicht_EE | Nicht-EE-Anlagen < 10 MW | [5 empty] | Berlin |  |  | In Betrieb | andere Gase |  |  | Sonstige Energieträger (nicht erneuerbar) |  |  | 3.6344 | 3.601
SEE9-Dummy-nicht_EE | Nicht-EE-Anlagen < 10 MW | [5 empty] | Brandenburg |  |  | In Betrieb | andere Gase |  |  | Sonstige Energieträger (nicht erneuerbar) |  |  | 4.1354 | 4.0564
SEE9-Dummy-nicht_EE | Nicht-EE-Anlagen < 10 MW | [5 empty] | Bremen |  |  | In Betrieb | andere Gase |  |  | Sonstige Energieträger (nicht erneuerbar) |  |  | 1.7255 | 1.7255
SEE9-Dummy-nicht_EE | Nicht-EE-Anlagen < 10 MW | [5 empty] | Hamburg |  |  | In Betrieb | andere Gase |  |  | Sonstige Energieträger (nicht erneuerbar) |  |  | 0.0715 | 0.07141
SEE9-Dummy-nicht_EE | Nicht-EE-Anlagen < 10 MW | [5 empty] | Hessen |  |  | In Betrieb | andere Gase |  |  | Sonstige Energieträger (nicht erneuerbar) |  |  | 12.3893 | 11.8448
SEE9-Dummy-nicht_EE | Nicht-EE-Anlagen < 10 MW | [5 empty] | Mecklenburg-Vorpommern |  |  | In Betrieb | andere Gase |  |  | Sonstige Energieträger (nicht erneuerbar) |  |  | 4.2003 | 4.153
SEE9-Dummy-nicht_EE | Nicht-EE-Anlagen < 10 MW | [5 empty] | Niedersachsen |  |  | In Betrieb | andere Gase |  |  | Sonstige Energieträger (nicht erneuerbar) |  |  | 23.4932 | 21.3612
SEE9-Dummy-nicht_EE | Nicht-EE-Anlagen < 10 MW | [5 empty] | Nordrhein-Westfalen |  |  | In Betrieb | andere Gase |  |  | Sonstige Energieträger (nicht erneuerbar) |  |  | 32.1161 | 31.2452
SEE9-Dummy-nicht_EE | Nicht-EE-Anlagen < 10 MW | [5 empty] | Rheinland-Pfalz |  |  | In Betrieb | andere Gase |  |  | Sonstige Energieträger (nicht erneuerbar) |  |  | 9.2362 | 8.4371
SEE9-Dummy-nicht_EE | Nicht-EE-Anlagen < 10 MW | [5 empty] | Saarland |  |  | In Betrieb | andere Gase |  |  | Sonstige Energieträger (nicht erneuerbar) |  |  | 3.4211 | -86.0181
SEE9-Dummy-nicht_EE | Nicht-EE-Anlagen < 10 MW | [5 empty] | Sachsen |  |  | In Betrieb | andere Gase |  |  | Sonstige Energieträger (nicht erneuerbar) |  |  | 6.4611 | 6.0791
SEE9-Dummy-nicht_EE | Nicht-EE-Anlagen < 10 MW | [5 empty] | Sachsen-Anhalt |  |  | In Betrieb | andere Gase |  |  | Sonstige Energieträger (nicht erneuerbar) |  |  | 1.5731 | 1.5391
SEE9-Dummy-nicht_EE | Nicht-EE-Anlagen < 10 MW | [5 empty] | Schleswig-Holstein |  |  | In Betrieb | andere Gase |  |  | Sonstige Energieträger (nicht erneuerbar) |  |  | 6.7329 | 6.5854
SEE9-Dummy-nicht_EE | Nicht-EE-Anlagen < 10 MW | [5 empty] | Thüringen |  |  | In Betrieb | andere Gase |  |  | Sonstige Energieträger (nicht erneuerbar) |  |  | 2.8602 | 2.7526
SEE9-Dummy-nicht_EE | Nicht-EE-Anlagen < 10 MW | [5 empty] | Baden-Württemberg |  |  | In Betrieb | Druck aus Gasleitungen |  |  | Sonstige Energieträger (nicht erneuerbar) |  |  | 1.3045 | 1.2819
SEE9-Dummy-nicht_EE | Nicht-EE-Anlagen < 10 MW | [5 empty] | Bayern |  |  | In Betrieb | Druck aus Gasleitungen |  |  | Sonstige Energieträger (nicht erneuerbar) |  |  | 0.8357 | 0.8357
SEE9-Dummy-nicht_EE | Nicht-EE-Anlagen < 10 MW | [5 empty] | Berlin |  |  | In Betrieb | Druck aus Gasleitungen |  |  | Sonstige Energieträger (nicht erneuerbar) |  |  | 0 | 0
SEE9-Dummy-nicht_EE | Nicht-EE-Anlagen < 10 MW | [5 empty] | Brandenburg |  |  | In Betrieb | Druck aus Gasleitungen |  |  | Sonstige Energieträger (nicht erneuerbar) |  |  | 0.12468 | 0.11468
SEE9-Dummy-nicht_EE | Nicht-EE-Anlagen < 10 MW | [5 empty] | Bremen |  |  | In Betrieb | Druck aus Gasleitungen |  |  | Sonstige Energieträger (nicht erneuerbar) |  |  | 0 | 0
SEE9-Dummy-nicht_EE | Nicht-EE-Anlagen < 10 MW | [5 empty] | Hamburg |  |  | In Betrieb | Druck aus Gasleitungen |  |  | Sonstige Energieträger (nicht erneuerbar) |  |  | 0.03 | 0.03
SEE9-Dummy-nicht_EE | Nicht-EE-Anlagen < 10 MW | [5 empty] | Hessen |  |  | In Betrieb | Druck aus Gasleitungen |  |  | Sonstige Energieträger (nicht erneuerbar) |  |  | 1.5845 | 1.3745
SEE9-Dummy-nicht_EE | Nicht-EE-Anlagen < 10 MW | [5 empty] | Mecklenburg-Vorpommern |  |  | In Betrieb | Druck aus Gasleitungen |  |  | Sonstige Energieträger (nicht erneuerbar) |  |  | 0.06 | 0.05
SEE9-Dummy-nicht_EE | Nicht-EE-Anlagen < 10 MW | [5 empty] | Niedersachsen |  |  | In Betrieb | Druck aus Gasleitungen |  |  | Sonstige Energieträger (nicht erneuerbar) |  |  | 0.0177 | 0.0176
SEE9-Dummy-nicht_EE | Nicht-EE-Anlagen < 10 MW | [5 empty] | Nordrhein-Westfalen |  |  | In Betrieb | Druck aus Gasleitungen |  |  | Sonstige Energieträger (nicht erneuerbar) |  |  | 51.662 | 51.631
SEE9-Dummy-nicht_EE | Nicht-EE-Anlagen < 10 MW | [5 empty] | Rheinland-Pfalz |  |  | In Betrieb | Druck aus Gasleitungen |  |  | Sonstige Energieträger (nicht erneuerbar) |  |  | 0.85705 | 0.78125
SEE9-Dummy-nicht_EE | Nicht-EE-Anlagen < 10 MW | [5 empty] | Saarland |  |  | In Betrieb | Druck aus Gasleitungen |  |  | Sonstige Energieträger (nicht erneuerbar) |  |  | 0 | 0
SEE9-Dummy-nicht_EE | Nicht-EE-Anlagen < 10 MW | [5 empty] | Sachsen |  |  | In Betrieb | Druck aus Gasleitungen |  |  | Sonstige Energieträger (nicht erneuerbar) |  |  | 0 | 0
SEE9-Dummy-nicht_EE | Nicht-EE-Anlagen < 10 MW | [5 empty] | Sachsen-Anhalt |  |  | In Betrieb | Druck aus Gasleitungen |  |  | Sonstige Energieträger (nicht erneuerbar) |  |  | 0 | 0
SEE9-Dummy-nicht_EE | Nicht-EE-Anlagen < 10 MW | [5 empty] | Schleswig-Holstein |  |  | In Betrieb | Druck aus Gasleitungen |  |  | Sonstige Energieträger (nicht erneuerbar) |  |  | 0.031 | 0.031
SEE9-Dummy-nicht_EE | Nicht-EE-Anlagen < 10 MW | [5 empty] | Thüringen |  |  | In Betrieb | Druck aus Gasleitungen |  |  | Sonstige Energieträger (nicht erneuerbar) |  |  | 0 | 0
SEE9-Dummy-nicht_EE | Nicht-EE-Anlagen < 10 MW | [5 empty] | Baden-Württemberg |  |  | In Betrieb | Druck aus Wasserleitungen |  |  | Sonstige Energieträger (nicht erneuerbar) |  |  | 0.277 | 0.277
SEE9-Dummy-nicht_EE | Nicht-EE-Anlagen < 10 MW | [5 empty] | Bayern |  |  | In Betrieb | Druck aus Wasserleitungen |  |  | Sonstige Energieträger (nicht erneuerbar) |  |  | 0.0803 | 0.0723
SEE9-Dummy-nicht_EE | Nicht-EE-Anlagen < 10 MW | [5 empty] | Berlin |  |  | In Betrieb | Druck aus Wasserleitungen |  |  | Sonstige Energieträger (nicht erneuerbar) |  |  | 0 | 0
SEE9-Dummy-nicht_EE | Nicht-EE-Anlagen < 10 MW | [5 empty] | Brandenburg |  |  | In Betrieb | Druck aus Wasserleitungen |  |  | Sonstige Energieträger (nicht erneuerbar) |  |  | 0 | 0
SEE9-Dummy-nicht_EE | Nicht-EE-Anlagen < 10 MW | [5 empty] | Bremen |  |  | In Betrieb | Druck aus Wasserleitungen |  |  | Sonstige Energieträger (nicht erneuerbar) |  |  | 0 | 0
SEE9-Dummy-nicht_EE | Nicht-EE-Anlagen < 10 MW | [5 empty] | Hamburg |  |  | In Betrieb | Druck aus Wasserleitungen |  |  | Sonstige Energieträger (nicht erneuerbar) |  |  | 0 | 0
SEE9-Dummy-nicht_EE | Nicht-EE-Anlagen < 10 MW | [5 empty] | Hessen |  |  | In Betrieb | Druck aus Wasserleitungen |  |  | Sonstige Energieträger (nicht erneuerbar) |  |  | 0 | 0
SEE9-Dummy-nicht_EE | Nicht-EE-Anlagen < 10 MW | [5 empty] | Mecklenburg-Vorpommern |  |  | In Betrieb | Druck aus Wasserleitungen |  |  | Sonstige Energieträger (nicht erneuerbar) |  |  | 0 | 0
SEE9-Dummy-nicht_EE | Nicht-EE-Anlagen < 10 MW | [5 empty] | Niedersachsen |  |  | In Betrieb | Druck aus Wasserleitungen |  |  | Sonstige Energieträger (nicht erneuerbar) |  |  | 0.0399 | 0.0399
SEE9-Dummy-nicht_EE | Nicht-EE-Anlagen < 10 MW | [5 empty] | Nordrhein-Westfalen |  |  | In Betrieb | Druck aus Wasserleitungen |  |  | Sonstige Energieträger (nicht erneuerbar) |  |  | 0.285 | 0.28
SEE9-Dummy-nicht_EE | Nicht-EE-Anlagen < 10 MW | [5 empty] | Rheinland-Pfalz |  |  | In Betrieb | Druck aus Wasserleitungen |  |  | Sonstige Energieträger (nicht erneuerbar) |  |  | 0 | 0
SEE9-Dummy-nicht_EE | Nicht-EE-Anlagen < 10 MW | [5 empty] | Saarland |  |  | In Betrieb | Druck aus Wasserleitungen |  |  | Sonstige Energieträger (nicht erneuerbar) |  |  | 0 | 0
SEE9-Dummy-nicht_EE | Nicht-EE-Anlagen < 10 MW | [5 empty] | Sachsen |  |  | In Betrieb | Druck aus Wasserleitungen |  |  | Sonstige Energieträger (nicht erneuerbar) |  |  | 0 | 0
SEE9-Dummy-nicht_EE | Nicht-EE-Anlagen < 10 MW | [5 empty] | Sachsen-Anhalt |  |  | In Betrieb | Druck aus Wasserleitungen |  |  | Sonstige Energieträger (nicht erneuerbar) |  |  | 0.34 | 0.34
SEE9-Dummy-nicht_EE | Nicht-EE-Anlagen < 10 MW | [5 empty] | Schleswig-Holstein |  |  | In Betrieb | Druck aus Wasserleitungen |  |  | Sonstige Energieträger (nicht erneuerbar) |  |  | 0 | 0
SEE9-Dummy-nicht_EE | Nicht-EE-Anlagen < 10 MW | [5 empty] | Thüringen |  |  | In Betrieb | Druck aus Wasserleitungen |  |  | Sonstige Energieträger (nicht erneuerbar) |  |  | 0 | 0
SEE9-Dummy-nicht_EE | Nicht-EE-Anlagen < 10 MW | [5 empty] | Baden-Württemberg |  |  | In Betrieb | Wasserstoff |  |  | Wasserstoff |  |  | 2.4517 | 2.0507
SEE9-Dummy-nicht_EE | Nicht-EE-Anlagen < 10 MW | [5 empty] | Bayern |  |  | In Betrieb | Wasserstoff |  |  | Wasserstoff |  |  | 0 | 0
SEE9-Dummy-nicht_EE | Nicht-EE-Anlagen < 10 MW | [5 empty] | Berlin |  |  | In Betrieb | Wasserstoff |  |  | Wasserstoff |  |  | 0.00075 | 0.000726
SEE9-Dummy-nicht_EE | Nicht-EE-Anlagen < 10 MW | [5 empty] | Brandenburg |  |  | In Betrieb | Wasserstoff |  |  | Wasserstoff |  |  | 0 | 0
SEE9-Dummy-nicht_EE | Nicht-EE-Anlagen < 10 MW | [5 empty] | Bremen |  |  | In Betrieb | Wasserstoff |  |  | Wasserstoff |  |  | 0 | 0
SEE9-Dummy-nicht_EE | Nicht-EE-Anlagen < 10 MW | [5 empty] | Hamburg |  |  | In Betrieb | Wasserstoff |  |  | Wasserstoff |  |  | 0 | 0
SEE9-Dummy-nicht_EE | Nicht-EE-Anlagen < 10 MW | [5 empty] | Hessen |  |  | In Betrieb | Wasserstoff |  |  | Wasserstoff |  |  | 0 | 0
SEE9-Dummy-nicht_EE | Nicht-EE-Anlagen < 10 MW | [5 empty] | Mecklenburg-Vorpommern |  |  | In Betrieb | Wasserstoff |  |  | Wasserstoff |  |  | 0 | 0
SEE9-Dummy-nicht_EE | Nicht-EE-Anlagen < 10 MW | [5 empty] | Niedersachsen |  |  | In Betrieb | Wasserstoff |  |  | Wasserstoff |  |  | 0.00075 | 0.000705
SEE9-Dummy-nicht_EE | Nicht-EE-Anlagen < 10 MW | [5 empty] | Nordrhein-Westfalen |  |  | In Betrieb | Wasserstoff |  |  | Wasserstoff |  |  | 0.00575 | 0.00475
SEE9-Dummy-nicht_EE | Nicht-EE-Anlagen < 10 MW | [5 empty] | Rheinland-Pfalz |  |  | In Betrieb | Wasserstoff |  |  | Wasserstoff |  |  | 0 | 0
SEE9-Dummy-nicht_EE | Nicht-EE-Anlagen < 10 MW | [5 empty] | Saarland |  |  | In Betrieb | Wasserstoff |  |  | Wasserstoff |  |  | 0 | 0
SEE9-Dummy-nicht_EE | Nicht-EE-Anlagen < 10 MW | [5 empty] | Sachsen |  |  | In Betrieb | Wasserstoff |  |  | Wasserstoff |  |  | 0 | 0
SEE9-Dummy-nicht_EE | Nicht-EE-Anlagen < 10 MW | [5 empty] | Sachsen-Anhalt |  |  | In Betrieb | Wasserstoff |  |  | Wasserstoff |  |  | 0.0015 | 0.0015
SEE9-Dummy-nicht_EE | Nicht-EE-Anlagen < 10 MW | [5 empty] | Schleswig-Holstein |  |  | In Betrieb | Wasserstoff |  |  | Wasserstoff |  |  | 0.0012 | 0.001
SEE9-Dummy-nicht_EE | Nicht-EE-Anlagen < 10 MW | [5 empty] | Thüringen |  |  | In Betrieb | Wasserstoff |  |  | Wasserstoff |  |  | 0 | 0
SEE9-Dummy-nicht_EE | Nicht-EE-Anlagen < 10 MW | [5 empty] | Baden-Württemberg |  |  | in Betrieb | Steinkohle |  |  | Steinkohle |  |  | 0 | 0
SEE9-Dummy-nicht_EE | Nicht-EE-Anlagen < 10 MW | [5 empty] | Bayern |  |  | in Betrieb | Steinkohle |  |  | Steinkohle |  |  | 10.923 | 10.4
SEE9-Dummy-nicht_EE | Nicht-EE-Anlagen < 10 MW | [5 empty] | Berlin |  |  | in Betrieb | Steinkohle |  |  | Steinkohle |  |  | 9.7 | 9.5
SEE9-Dummy-nicht_EE | Nicht-EE-Anlagen < 10 MW | [5 empty] | Brandenburg |  |  | in Betrieb | Steinkohle |  |  | Steinkohle |  |  | 0 | 0
SEE9-Dummy-nicht_EE | Nicht-EE-Anlagen < 10 MW | [5 empty] | Bremen |  |  | in Betrieb | Steinkohle |  |  | Steinkohle |  |  | 0 | 0
SEE9-Dummy-nicht_EE | Nicht-EE-Anlagen < 10 MW | [5 empty] | Hamburg |  |  | in Betrieb | Steinkohle |  |  | Steinkohle |  |  | 0 | 0
SEE9-Dummy-nicht_EE | Nicht-EE-Anlagen < 10 MW | [5 empty] | Hessen |  |  | in Betrieb | Steinkohle |  |  | Steinkohle |  |  | 0 | 0
SEE9-Dummy-nicht_EE | Nicht-EE-Anlagen < 10 MW | [5 empty] | Mecklenburg-Vorpommern |  |  | in Betrieb | Steinkohle |  |  | Steinkohle |  |  | 0 | 0
SEE9-Dummy-nicht_EE | Nicht-EE-Anlagen < 10 MW | [5 empty] | Niedersachsen |  |  | in Betrieb | Steinkohle |  |  | Steinkohle |  |  | 0 | 0
SEE9-Dummy-nicht_EE | Nicht-EE-Anlagen < 10 MW | [5 empty] | Nordrhein-Westfalen |  |  | in Betrieb | Steinkohle |  |  | Steinkohle |  |  | 46.796 | 45.99
SEE9-Dummy-nicht_EE | Nicht-EE-Anlagen < 10 MW | [5 empty] | Rheinland-Pfalz |  |  | in Betrieb | Steinkohle |  |  | Steinkohle |  |  | 0 | 0
SEE9-Dummy-nicht_EE | Nicht-EE-Anlagen < 10 MW | [5 empty] | Saarland |  |  | in Betrieb | Steinkohle |  |  | Steinkohle |  |  | 0 | 0
SEE9-Dummy-nicht_EE | Nicht-EE-Anlagen < 10 MW | [5 empty] | Sachsen |  |  | in Betrieb | Steinkohle |  |  | Steinkohle |  |  | 0 | 0
SEE9-Dummy-nicht_EE | Nicht-EE-Anlagen < 10 MW | [5 empty] | Sachsen-Anhalt |  |  | in Betrieb | Steinkohle |  |  | Steinkohle |  |  | 0 | 0
SEE9-Dummy-nicht_EE | Nicht-EE-Anlagen < 10 MW | [5 empty] | Schleswig-Holstein |  |  | in Betrieb | Steinkohle |  |  | Steinkohle |  |  | -12.8 | -9.545
SEE9-Dummy-nicht_EE | Nicht-EE-Anlagen < 10 MW | [5 empty] | Thüringen |  |  | in Betrieb | Steinkohle |  |  | Steinkohle |  |  | 0 | 0
SEE9-Dummy-nicht_EE | Nicht-EE-Anlagen < 10 MW | [5 empty] | Baden-Württemberg |  |  | in Betrieb | Wärme |  |  | Wärme | Ja |  | 28.4497 | 27.083
SEE9-Dummy-nicht_EE | Nicht-EE-Anlagen < 10 MW | [5 empty] | Bayern |  |  | in Betrieb | Wärme |  |  | Wärme | Ja |  | 22.4393 | 21.7558
SEE9-Dummy-nicht_EE | Nicht-EE-Anlagen < 10 MW | [5 empty] | Berlin |  |  | in Betrieb | Wärme |  |  | Wärme | Ja |  | 5.0715 | 5.0635
SEE9-Dummy-nicht_EE | Nicht-EE-Anlagen < 10 MW | [5 empty] | Brandenburg |  |  | in Betrieb | Wärme |  |  | Wärme | Ja |  | 2.9566 | 2.9274
SEE9-Dummy-nicht_EE | Nicht-EE-Anlagen < 10 MW | [5 empty] | Bremen |  |  | in Betrieb | Wärme |  |  | Wärme | Ja |  | 2.511 | 2.5055
SEE9-Dummy-nicht_EE | Nicht-EE-Anlagen < 10 MW | [5 empty] | Hamburg |  |  | in Betrieb | Wärme |  |  | Wärme | Ja |  | 41.3248 | 39.9907
SEE9-Dummy-nicht_EE | Nicht-EE-Anlagen < 10 MW | [5 empty] | Hessen |  |  | in Betrieb | Wärme |  |  | Wärme | Ja |  | 9.361 | 8.6729
SEE9-Dummy-nicht_EE | Nicht-EE-Anlagen < 10 MW | [5 empty] | Mecklenburg-Vorpommern |  |  | in Betrieb | Wärme |  |  | Wärme | Ja |  | 3.9025 | 2.9502
SEE9-Dummy-nicht_EE | Nicht-EE-Anlagen < 10 MW | [5 empty] | Niedersachsen |  |  | in Betrieb | Wärme |  |  | Wärme | Ja |  | 6.3763 | 5.9178
SEE9-Dummy-nicht_EE | Nicht-EE-Anlagen < 10 MW | [5 empty] | Nordrhein-Westfalen |  |  | in Betrieb | Wärme |  |  | Wärme | Ja |  | 16.571 | 16.1455
SEE9-Dummy-nicht_EE | Nicht-EE-Anlagen < 10 MW | [5 empty] | Rheinland-Pfalz |  |  | in Betrieb | Wärme |  |  | Wärme | Ja |  | 4.1224 | 3.6493
SEE9-Dummy-nicht_EE | Nicht-EE-Anlagen < 10 MW | [5 empty] | Saarland |  |  | in Betrieb | Wärme |  |  | Wärme | Ja |  | 1.4053 | 1.4053
SEE9-Dummy-nicht_EE | Nicht-EE-Anlagen < 10 MW | [5 empty] | Sachsen |  |  | in Betrieb | Wärme |  |  | Wärme | Ja |  | 6.0957 | 5.7555
SEE9-Dummy-nicht_EE | Nicht-EE-Anlagen < 10 MW | [5 empty] | Sachsen-Anhalt |  |  | in Betrieb | Wärme |  |  | Wärme | Ja |  | 22.0265 | 18.1353
SEE9-Dummy-nicht_EE | Nicht-EE-Anlagen < 10 MW | [5 empty] | Schleswig-Holstein |  |  | in Betrieb | Wärme |  |  | Wärme | Ja |  | 7.4186 | 6.6856
SEE9-Dummy-nicht_EE | Nicht-EE-Anlagen < 10 MW | [5 empty] | Thüringen |  |  | in Betrieb | Wärme |  |  | Wärme | Ja |  | 10.611 | 10.471
SEE9-Dummy-nicht_EE | Nicht-EE-Anlagen < 10 MW | [5 empty] | Baden-Württemberg |  |  | in Betrieb | Klärschlamm |  |  | Biomasse |  |  | 8.446 | 8.1982
SEE9-Dummy-nicht_EE | Nicht-EE-Anlagen < 10 MW | [5 empty] | Bayern |  |  | in Betrieb | Klärschlamm |  |  | Biomasse |  |  | 6.169 | 5.467
SEE9-Dummy-nicht_EE | Nicht-EE-Anlagen < 10 MW | [5 empty] | Berlin |  |  | in Betrieb | Klärschlamm |  |  | Biomasse |  |  | 7.2 | 6.696
SEE9-Dummy-nicht_EE | Nicht-EE-Anlagen < 10 MW | [5 empty] | Brandenburg |  |  | in Betrieb | Klärschlamm |  |  | Biomasse |  |  | 0 | 0
SEE9-Dummy-nicht_EE | Nicht-EE-Anlagen < 10 MW | [5 empty] | Bremen |  |  | in Betrieb | Klärschlamm |  |  | Biomasse |  |  | 0 | 0
SEE9-Dummy-nicht_EE | Nicht-EE-Anlagen < 10 MW | [5 empty] | Hamburg |  |  | in Betrieb | Klärschlamm |  |  | Biomasse |  |  | 0 | 0
SEE9-Dummy-nicht_EE | Nicht-EE-Anlagen < 10 MW | [5 empty] | Hessen |  |  | in Betrieb | Klärschlamm |  |  | Biomasse |  |  | 6.3155 | 5.711
SEE9-Dummy-nicht_EE | Nicht-EE-Anlagen < 10 MW | [5 empty] | Mecklenburg-Vorpommern |  |  | in Betrieb | Klärschlamm |  |  | Biomasse |  |  | 1.139 | 1.139
SEE9-Dummy-nicht_EE | Nicht-EE-Anlagen < 10 MW | [5 empty] | Niedersachsen |  |  | in Betrieb | Klärschlamm |  |  | Biomasse |  |  | 5.999 | 5.031
SEE9-Dummy-nicht_EE | Nicht-EE-Anlagen < 10 MW | [5 empty] | Nordrhein-Westfalen |  |  | in Betrieb | Klärschlamm |  |  | Biomasse |  |  | 20.543 | 16.3278
SEE9-Dummy-nicht_EE | Nicht-EE-Anlagen < 10 MW | [5 empty] | Rheinland-Pfalz |  |  | in Betrieb | Klärschlamm |  |  | Biomasse |  |  | 3.625 | 3.3535
SEE9-Dummy-nicht_EE | Nicht-EE-Anlagen < 10 MW | [5 empty] | Saarland |  |  | in Betrieb | Klärschlamm |  |  | Biomasse |  |  | 0 | 0
SEE9-Dummy-nicht_EE | Nicht-EE-Anlagen < 10 MW | [5 empty] | Sachsen |  |  | in Betrieb | Klärschlamm |  |  | Biomasse |  |  | 0.835 | 0.765
SEE9-Dummy-nicht_EE | Nicht-EE-Anlagen < 10 MW | [5 empty] | Sachsen-Anhalt |  |  | in Betrieb | Klärschlamm |  |  | Biomasse |  |  | 2.31 | 2.25
SEE9-Dummy-nicht_EE | Nicht-EE-Anlagen < 10 MW | [5 empty] | Schleswig-Holstein |  |  | in Betrieb | Klärschlamm |  |  | Biomasse |  |  | 1.014 | 0.954
SEE9-Dummy-nicht_EE | Nicht-EE-Anlagen < 10 MW | [5 empty] | Thüringen |  |  | in Betrieb | Klärschlamm |  |  | Biomasse |  |  | 0.0999 | 0.0999

## endgültig stillgelegte KWe
Kraftwerksliste Bundesnetzagentur der endgültig stillglegten Anlagen (bundesweit; alle Netz- und Umspannebenen) Stand 14.05.2025
Daten aus Marktstammdatenregister (Datenauszug vom 29.04.2025), Stillegungsanzeigen der Anlagenbetreiber; bis 2021 Daten aus Monitoringerhebung
MaStR-Nr. der Stromerzeugungseinheit | Anzeige-Name der Stromerzeugungseinheit | PLZ der Einheit | Ort der Einheit | Straße der Einheit | Hausnummer der Einheit | Bundesland der Einheit | Datum der erstmaligen Inbetriebnahme der Einheit (Datum/Jahr) | Datum der endgültigen Stilllegung der Einheit (Datum/Jahr) | Kraftwerksstatus der Einheit | Energieträger | Hauptbrennstoff | Speichertechnologie | Auswertung Energieträger | Wärmeauskopplung (KWK) (ja/nein) | Bruttoleistung in MW | Nettonennleistung (elektrische Wirkleistung) in MW | Technologie der Stromerzeugung | Volleinspeisung oder Teileinspeisung? | Anschlussnetzbetreiber | Spannungsebene
BNA0302 | Frimmersdorf | 41517 | Frimmersdorf |  |  | Nordrhein-Westfalen | 1957 | 2011 | Endgültig Stillgelegt 2011 (ohne StA) | Braunkohle |  |  | Braunkohle | Nein |  | 129 |  |  | Westnetz GmbH | Hochspannung (HS)
BNA0303 | Frimmersdorf | 41517 | Frimmersdorf |  |  | Nordrhein-Westfalen | 1957 | 2011 | Endgültig Stillgelegt 2011 (ohne StA) | Braunkohle |  |  | Braunkohle | Nein |  | 130 |  |  | Westnetz GmbH | Hochspannung (HS)
BNA0304 | Frimmersdorf | 41517 | Frimmersdorf |  |  | Nordrhein-Westfalen | 1960 | 2011 | Endgültig Stillgelegt 2011 (ohne StA) | Braunkohle |  |  | Braunkohle | Nein |  | 124 |  |  | Amprion GmbH | Höchstspannung (HöS)
BNA0414 | Westfalen | 59071 | Hamm-Uentrop |  |  | Nordrhein-Westfalen | 1963 | 2011 | Endgültig Stillgelegt 2011 (ohne StA) | Steinkohle |  |  | Steinkohle | Nein |  | 152 |  |  | Westnetz GmbH | Hochspannung (HS)
BNA0415 | Westfalen | 59071 | Hamm-Uentrop |  |  | Nordrhein-Westfalen | 1963 | 2011 | Endgültig Stillgelegt 2011 (ohne StA) | Steinkohle |  |  | Steinkohle | Nein |  | 152 |  |  | Westnetz GmbH | Hochspannung (HS)
BNA0011 | Papierfabrik Albbruck | 79774 | Albbruck |  |  | Baden-Württemberg | 2009 | 2012 | Endgültig Stillgelegt 2012 (ohne StA) | Mehrere Energieträger | Steinkohle |  | Steinkohle | Ja |  | 28 |  |  | ED Netze GmbH | Hochspannung (HS)
BNA1337a | Heizkraftwerk | 63741 | Aschaffenburg | Weichertstr. | 7 | Bayern |  | 2012 | Endgültig Stillgelegt 2012 (ohne StA) | Erdgas |  |  | Erdgas | Ja |  | 27 |  |  | Aschaffenburger Versorgungs GmbH | Mittelspannung (MS)
BNA0710 | Niederaußem | 50129 | Bergheim |  |  | Nordrhein-Westfalen | 1963 | 2012 | Endgültig Stillgelegt 2012 (ohne StA) | Braunkohle |  |  | Braunkohle | Nein |  | 125 |  |  | Amprion GmbH | Höchstspannung (HöS)
BNA0711 | Niederaußem | 50129 | Bergheim |  |  | Nordrhein-Westfalen | 1963 | 2012 | Endgültig Stillgelegt 2012 (ohne StA) | Braunkohle |  |  | Braunkohle | Nein |  | 125 |  |  | Amprion GmbH | Höchstspannung (HöS)
BNA0118 | Heizkraftwerk Süd | 53121 | Bonn |  |  | Nordrhein-Westfalen | 1969 | 2012 | Endgültig Stillgelegt 2012 (ohne StA) | Erdgas |  |  | Erdgas | Ja |  | 14.4 |  |  | Bonn Netz GmbH | 10
BNA0212 | HKW II/B | 47053 | Duisburg | Zirkelstraße |  | Nordrhein-Westfalen | 1965 | 2012 | Endgültig Stillgelegt 2012 (ohne StA) | Mehrere Energieträger | Steinkohle |  | Steinkohle | Ja |  | 133 |  |  | Netze Duisburg GmbH | Hochspannung (HS)
BNA1021 | Weisweiler | 52249 | Eschweiler-Weisweiler |  |  | Nordrhein-Westfalen | 1955 | 2012 | Endgültig Stillgelegt 2012 (ohne StA) | Braunkohle |  |  | Braunkohle | Ja |  | 123 |  |  | Amprion GmbH | Höchstspannung (HöS)
BNA1022 | Weisweiler | 52249 | Eschweiler-Weisweiler |  |  | Nordrhein-Westfalen | 1959 | 2012 | Endgültig Stillgelegt 2012 (ohne StA) | Braunkohle |  |  | Braunkohle | Nein |  | 135 |  |  | Amprion GmbH | Höchstspannung (HöS)
BNA0269 | HKW Flensburg | 24939 | Flensburg | Batteriestr. | 48 | Schleswig-Holstein | 1974 | 2012 | Endgültig Stillgelegt 2012 (ohne StA) | Mineralölprodukte |  |  | Mineralölprodukte | Ja |  | 30 |  |  | Stadtwerke Flensburg GmbH | Mittelspannung (MS)
BNA0307 | Frimmersdorf | 41517 | Frimmersdorf |  |  | Nordrhein-Westfalen | 1960 | 2012 | Endgültig Stillgelegt 2012 (ohne StA) | Braunkohle |  |  | Braunkohle | Nein |  | 128 |  |  | Amprion GmbH | Höchstspannung (HöS)
BNA0308 | Frimmersdorf | 41517 | Frimmersdorf |  |  | Nordrhein-Westfalen | 1962 | 2012 | Endgültig Stillgelegt 2012 (ohne StA) | Braunkohle |  |  | Braunkohle | Nein |  | 136 |  |  | Amprion GmbH | Höchstspannung (HöS)
BNA0305 | Frimmersdorf | 41517 | Grevenbroich-Frimmersdorf |  |  | Nordrhein-Westfalen | 1959 | 2012 | Endgültig Stillgelegt 2012 (ohne StA) | Braunkohle |  |  | Braunkohle | Nein |  | 130 |  |  | Amprion GmbH | Höchstspannung (HöS)
BNA0306 | Frimmersdorf | 41517 | Grevenbroich-Frimmersdorf |  |  | Nordrhein-Westfalen | 1960 | 2012 | Endgültig Stillgelegt 2012 (ohne StA) | Braunkohle |  |  | Braunkohle | Nein |  | 132 |  |  | Amprion GmbH | Höchstspannung (HöS)
BNA0309 | Frimmersdorf | 41517 | Grevenbroich-Frimmersdorf |  |  | Nordrhein-Westfalen | 1964 | 2012 | Endgültig Stillgelegt 2012 (ohne StA) | Braunkohle |  |  | Braunkohle | Nein |  | 135 |  |  | Amprion GmbH | Höchstspannung (HöS)
BNA0310 | Frimmersdorf | 41517 | Grevenbroich-Frimmersdorf |  |  | Nordrhein-Westfalen | 1962 | 2012 | Endgültig Stillgelegt 2012 (ohne StA) | Braunkohle |  |  | Braunkohle | Nein |  | 138 |  |  | Westnetz GmbH | Hochspannung (HS)
BNA0311 | Frimmersdorf | 41517 | Grevenbroich-Frimmersdorf |  |  | Nordrhein-Westfalen | 1962 | 2012 | Endgültig Stillgelegt 2012 (ohne StA) | Braunkohle |  |  | Braunkohle | Nein |  | 131 |  |  | Westnetz GmbH | Hochspannung (HS)
BNA0312 | Frimmersdorf | 41517 | Grevenbroich-Frimmersdorf |  |  | Nordrhein-Westfalen | 1964 | 2012 | Endgültig Stillgelegt 2012 (ohne StA) | Braunkohle |  |  | Braunkohle | Nein |  | 133 |  |  | Amprion GmbH | Höchstspannung (HöS)
BNA0376 | Staudinger | 63538 | Großkrotzenburg |  |  | Hessen | 1970 | 2012 | Endgültig Stillgelegt 2012 (ohne StA) | Steinkohle |  |  | Steinkohle | Nein |  | 293 |  |  | TenneT TSO GmbH | Höchstspannung (HöS)
BNA0639 | HKW Mannheim | 68169 | Mannheim | Otto-Hahn-Straße | 1 | Baden-Württemberg | 1977 | 2012 | Endgültig Stillgelegt 2012 (ohne StA) | Abfall |  |  | Abfall | Ja |  | 5.56 |  |  | 24/7 Netze GmbH | Mittelspannung (MS)
BNA0812 | Kraftwerk Veltheim | 32457 | Porta Westfalica |  |  | Nordrhein-Westfalen | 1965 | 2012 | Endgültig Stillgelegt 2012 (ohne StA) | Steinkohle |  |  | Steinkohle | Nein |  | 93 |  |  | Netz Veltheim GmbH | Hochspannung (HS)
BNA0913 | GuD Anlage Spreetal | 2979 | Spreetal | Südstraße |  | Sachsen | 2009 | 2012 | Endgültig Stillgelegt 2012 (ohne StA) | Erdgas |  |  | Erdgas | Nein |  | 50 |  |  | Mitteldeutsche Netzgesellschaft Strom mbH | Hochspannung (HS)
BNA0680 | Mumsdorf | 4613 | Mumsdorf |  |  | Sachsen-Anhalt | 1968 | 2013 | Endgültig Stillgelegt 2013 (mit StA) | Braunkohle |  |  | Braunkohle | Ja |  | 60 |  |  | Mitteldeutsche Netzgesellschaft Strom mbH | Hochspannung (HS)
BNA0059a | HKW Kassel | 34225 | Baunatal |  |  | Hessen | 1961 | 2013 | Endgültig Stillgelegt 2013 (ohne StA) | Erdgas |  |  | Erdgas | Ja |  | 12.2 |  |  | VW Kraftwerk GmbH | Mittelspannung (MS)
BNA0143 | KW Mittelsbüren | 28237 | Bremen | Auf den Delben | 35 | Bremen | 1974 | 2013 | Endgültig Stillgelegt 2013 (ohne StA) | Mehrere Energieträger | Gichtgas |  | Sonstige Energieträger (nicht erneuerbar) | Nein |  | 110 |  |  | DB Energie GmbH | Hochspannung (HS)
BNA0187 | Datteln | 45711 | Datteln |  |  | Nordrhein-Westfalen | 1964 | 2013 | Endgültig Stillgelegt 2013 (ohne StA) | Steinkohle |  |  | Steinkohle | Ja |  | 95 |  |  | DB Energie GmbH | Hochspannung (HS)
BNA0188 | Datteln | 45711 | Datteln |  |  | Nordrhein-Westfalen | 1964 | 2013 | Endgültig Stillgelegt 2013 (ohne StA) | Steinkohle |  |  | Steinkohle | Ja |  | 95 |  |  | DB Energie GmbH | Hochspannung (HS)
BNA0189 | Datteln | 45711 | Datteln |  |  | Nordrhein-Westfalen | 1969 | 2013 | Endgültig Stillgelegt 2013 (ohne StA) | Steinkohle |  |  | Steinkohle | Nein |  | 113 |  |  | DB Energie GmbH | Hochspannung (HS)
BNA0375 | Staudinger | 63538 | Großkrotzenburg |  |  | Hessen | 1965 | 2013 | Endgültig Stillgelegt 2013 (ohne StA) | Steinkohle |  |  | Steinkohle | Ja |  | 249 |  |  | TenneT TSO GmbH | Höchstspannung (HöS)
BNA0448 | Shamrock | 44653 | Herne |  |  | Nordrhein-Westfalen | 1957 | 2013 | Endgültig Stillgelegt 2013 (ohne StA) | Steinkohle |  |  | Steinkohle | Ja |  | 132 |  |  | Amprion GmbH | Hochspannung (HS)
BNA0638 | HKW Mannheim | 68169 | Mannheim | Otto-Hahn-Straße | 1 | Baden-Württemberg | 1966 | 2013 | Endgültig Stillgelegt 2013 (ohne StA) | Abfall |  |  | Abfall | nein |  | 2.78 |  |  | Netrion GmbH | Mittelspannung (MS)
BNA1275 |  | 69469 | Weinheim | Höhnerweg | 2-4 | Baden-Württemberg | 2005 | 2013 | Endgültig Stillgelegt 2013 (ohne StA) | Mehrere Energieträger | Erdgas/ HEL |  | Erdgas | Ja |  | 21 |  |  | Freudenberg Service KG | Mittelspannung (MS)
BNA1276 |  | 69469 | Weinheim | Höhnerweg | 2-4 | Baden-Württemberg | 1982 | 2013 | Endgültig Stillgelegt 2013 (ohne StA) | Mehrere Energieträger | Erdgas/ HEL |  | Erdgas | Ja |  | 21 |  |  | Freudenberg Service KG | Mittelspannung (MS)
BNA0203 | Knepper | 44357 | Dortmund |  |  | Nordrhein-Westfalen | 1971 | 2014 | Endgültig Stillgelegt 2014 (mit StA) | Steinkohle |  |  | Steinkohle | Ja |  | 345 |  |  | Amprion GmbH | Höchstspannung (HöS)
BNA0215 | KW Walsum | 47179 | Duisburg | Dr. Wilhelm-Roelen-Str. | 129 | Nordrhein-Westfalen | 1959 | 2014 | Endgültig Stillgelegt 2014 (mit StA) | Steinkohle |  |  | Steinkohle | Nein |  | 129 |  |  | Amprion GmbH | Höchstspannung (HöS)
BNA0333 | Scholven | 45896 | Gelsenkirchen |  |  | Nordrhein-Westfalen | 1970 | 2014 | Endgültig Stillgelegt 2014 (mit StA) | Steinkohle |  |  | Steinkohle | Ja |  | 345 |  |  | Amprion GmbH | Höchstspannung (HöS)
BNA0334 | Scholven | 45896 | Gelsenkirchen |  |  | Nordrhein-Westfalen | 1971 | 2014 | Endgültig Stillgelegt 2014 (mit StA) | Steinkohle |  |  | Steinkohle | Ja |  | 345 |  |  | Amprion GmbH | Höchstspannung (HöS)
BNA0335 | Scholven | 45896 | Gelsenkirchen |  |  | Nordrhein-Westfalen | 1979 | 2014 | Endgültig Stillgelegt 2014 (mit StA) | Steinkohle |  |  | Steinkohle | Nein |  | 676 |  |  | Amprion GmbH | Höchstspannung (HöS)
BNA0447 | KW Herne | 44653 | Herne | Hertener Str. | 16 | Nordrhein-Westfalen | 1963 | 2014 | Endgültig Stillgelegt 2014 (mit StA) | Steinkohle |  |  | Steinkohle | Nein |  | 133 |  |  | Amprion GmbH | Höchstspannung (HöS)
BNA0918a | Dow Stade | 21683 | Stade | Bützflethersand |  | Niedersachsen | 1972 | 2014 | Endgültig Stillgelegt 2014 (mit StA) | Mehrere Energieträger | Erdgas und Wasserstoff |  | Erdgas | Ja |  | 190 |  |  | TenneT TSO GmbH | Höchstspannung (HöS)
BNA1035 | Kraftwerk Werdohl-Elverlingsen | 58791 | Werdohl |  |  | Nordrhein-Westfalen | 1971 | 2014 | Endgültig Stillgelegt 2014 (mit StA) | Steinkohle |  |  | Steinkohle |  |  | 186 |  |  | Enervie AssetNetWork GmbH | Hochspannung (HS)
BNA1338 | Spitzenkraftwerk | 94469 | Deggendorf | Ruselbergstr. | 87 | Bayern | 1978 | 2014 | Endgültig Stillgelegt 2014 (ohne StA) | Mineralölprodukte |  |  | Mineralölprodukte | Ja |  | 19 |  |  | Bayernwerk AG | Mittelspannung (MS)
BNA0933 | Heizkraftwerk Stuttgart-Gaisburg | 70376 | Stuttgart | Langwiesenweg | 23 | Baden-Württemberg | 1973 | 2014 | Endgültig Stillgelegt 2014 (ohne StA) | Erdgas |  |  | Erdgas | Nein |  | 55 |  |  | Netze BW GmbH | Hochspannung (HS)
BNA0099 | Gasturbinenkraftwerk Bielefeld Ummeln | 33649 | Bielefeld |  |  | Nordrhein-Westfalen | 1975 | 2015 | Endgültig Stillgelegt 2015 (mit StA) | Erdgas |  |  | Erdgas | Nein |  | 55 |  |  | SWB Netz GmbH | Hochspannung (HS)
BNA0355 | Grafenrheinfeld | 97506 | Grafenrheinfeld |  |  | Bayern | 1982 | 2015 | Endgültig Stillgelegt 2015 (mit StA) | Kernenergie |  |  | Kernenergie | Nein |  | 1275 |  |  | TenneT TSO GmbH | Höchstspannung (HöS)
BNA0490b | Goldenberg | 50354 | Hürth |  |  | Nordrhein-Westfalen | 1993 | 2015 | Endgültig Stillgelegt 2015 (mit StA) | Braunkohle |  |  | Braunkohle | Ja |  | 45 |  |  | Westnetz GmbH | Hochspannung (HS)
BNA0642 | GKM | 68199 | Mannheim | Marguerrestraße | 1 | Baden-Württemberg | 1966 | 2015 | Endgültig Stillgelegt 2015 (mit StA) | Steinkohle |  |  | Steinkohle | Ja |  | 202.5 |  |  | Transnet BW, Pfalzwerke Netzgesellschaft, Netrion, DB Energie GmbH | 220/110/10
BNA0643 | GKM | 68199 | Mannheim | Marguerrestraße | 1 | Baden-Württemberg | 1970 | 2015 | Endgültig Stillgelegt 2015 (mit StA) | Steinkohle |  |  | Steinkohle | Ja |  | 202.5 |  |  | Transnet BW, Pfalzwerke Netzgesellschaft, Netrion, DB Energie GmbH | 220/110/10
BNA0681 | Freimann GT 1 | 80807 | München |  |  | Bayern | 1975 | 2015 | Endgültig Stillgelegt 2015 (mit StA) | Erdgas |  |  | Erdgas | Ja |  | 80 |  |  | SWM Infrastruktur GmbH | Hochspannung (HS)
BNA0682 | Freimann GT 2 | 80807 | München |  |  | Bayern | 1975 | 2015 | Endgültig Stillgelegt 2015 (mit StA) | Erdgas |  |  | Erdgas | Nein |  | 80 |  |  | SWM Infrastruktur GmbH | Hochspannung (HS)
BNA0813 | Kraftwerk Veltheim | 32457 | Porta Westfalica |  |  | Nordrhein-Westfalen | 1970 | 2015 | Endgültig Stillgelegt 2015 (mit StA) | Mehrere Energieträger | Steinkohle |  | Steinkohle | Nein |  | 303 |  |  | Netz Veltheim GmbH | Höchstspannung (HöS)
BNA0810 | Kraftwerk Veltheim | 32457 | Porta Westfalica |  |  | Nordrhein-Westfalen | 1974 | 2015 | Endgültig Stillgelegt 2015 (mit StA) | Mehrere Energieträger | Erdgas, Heizöl EL ( 100 % ) |  | Erdgas | Nein |  | 65 |  |  | Netz Veltheim GmbH | Hochspannung (HS)
BNA0811 | Kraftwerk Veltheim | 32457 | Porta Westfalica |  |  | Nordrhein-Westfalen | 1975 | 2015 | Endgültig Stillgelegt 2015 (mit StA) | Mehrere Energieträger | Erdgas, Heizöl EL ( 50 % ) |  | Erdgas | Nein |  | 335 |  |  | Netz Veltheim GmbH | Höchstspannung (HöS)
BNA0922a | GuD-Ikw Staßfurt | 39418 | Staßfurt | Athenslebener Weg | 57 | Sachsen-Anhalt | 1996 | 2015 | Endgültig Stillgelegt 2015 (ohne StA) | Erdgas |  |  | Erdgas | Ja |  | 9 |  |  | HSN Magdeburg GmbH | Hochspannung (HS)
BNA0080 | Lichterfelde | 12207 | Berlin | Ostpreußendamm | 61 | Berlin | 1973 | 2016 | Endgültig Stillgelegt 2016 (mit StA) | Erdgas |  |  | Erdgas | Nein |  | 144 |  |  | Stromnetz Berlin GmbH | Hochspannung (HS)
BNA0140 | KW Hastedt | 28207 | Bremen | Hastedter Osterdeich | 255 | Bremen | 1972 | 2016 | Endgültig Stillgelegt 2016 (mit StA) | Erdgas |  |  | Erdgas | Nein |  | 155 |  |  | Wesernetz Bremen GmbH | Hochspannung (HS)
BNA0145 | KW Hafen | 28237 | Bremen | Otavistr. | 7-9 | Bremen | 1968 | 2016 | Endgültig Stillgelegt 2016 (mit StA) | Steinkohle |  |  | Steinkohle | Nein |  | 127 |  |  | Wesernetz Bremen GmbH | Hochspannung (HS)
BNA0273 | Heizkraftwerk FL | 24939 | Flensburg | Batteriestr. | 48 | Schleswig-Holstein | 1982 | 2016 | Endgültig Stillgelegt 2016 (mit StA) | Steinkohle |  |  | Steinkohle | Nein |  | 35 |  |  | Stadtwerke Flensburg GmbH | Mittelspannung (MS)
BNA0274 | Heizkraftwerk FL | 24939 | Flensburg | Batteriestr. | 48 | Schleswig-Holstein | 1978 | 2016 | Endgültig Stillgelegt 2016 (mit StA) | Steinkohle |  |  | Steinkohle | Nein |  | 23 |  |  | Stadtwerke Flensburg GmbH | Mittelspannung (MS)
BNA0289a | HKW West | 60627 | Frankfurt am Main | Gutleutstraße | 231 | Hessen | 1954 | 2016 | Endgültig Stillgelegt 2016 (mit StA) | Sonstige Energieträger | Dampfversorgung über HKW West Block 2, 3, 4 |  | Sonstige Energieträger (nicht erneuerbar) | Nein |  | 19.7 |  |  | NRM Netzdienste Rhein-Main GmbH | 30
BNA0413a | Westfalen | 59071 | Hamm-Uentrop |  |  | Nordrhein-Westfalen | 1969 | 2016 | Endgültig Stillgelegt 2016 (mit StA) | Mehrere Energieträger | Steinkohle |  | Steinkohle | Nein |  | 284 |  |  | Westnetz GmbH | Hochspannung (HS)
BNA0735 | Thyrow | 15806 | Nunsdorf |  |  | Brandenburg | 1989 | 2016 | Endgültig Stillgelegt 2016 (mit StA) | Erdgas |  |  | Erdgas | Nein |  | 37.5 |  |  | 50Hertz Transmission GmbH | Hochspannung (HS)
BNA0736 | Thyrow | 15806 | Nunsdorf |  |  | Brandenburg | 1989 | 2016 | Endgültig Stillgelegt 2016 (mit StA) | Erdgas |  |  | Erdgas | Nein |  | 37.5 |  |  | 50Hertz Transmission GmbH | Hochspannung (HS)
BNA0737 | Thyrow | 15806 | Nunsdorf |  |  | Brandenburg | 1989 | 2016 | Endgültig Stillgelegt 2016 (mit StA) | Erdgas |  |  | Erdgas | Nein |  | 37.5 |  |  | 50Hertz Transmission GmbH | Hochspannung (HS)
BNA0799 | Heizkraftwerk Pforzheim GmbH | 75175 | Pforzheim | Hohwiesenweg | 15 | Baden-Württemberg | 1969 | 2016 | Endgültig Stillgelegt 2016 (mit StA) | Mehrere Energieträger | Erdgas |  | Erdgas | Nein |  | 11.3 |  |  | Stadtwerke Pforzheim GmbH und Co. KG | Hochspannung (HS)
BNA0192 |  | 4509 | Delitzsch |  |  | Sachsen | 2003 | 2016 | Endgültig Stillgelegt 2016 (ohne StA) | Biomasse |  |  | Biomasse | Ja |  | 20 |  |  | Mitteldeutsche Netzgesellschaft Strom mbH | Hochspannung (HS)
BNA0413b | Westfalen | 59071 | Hamm-Uentrop |  |  | Nordrhein-Westfalen | 2014 | 2016 | Endgültig Stillgelegt 2016 (ohne StA) | Steinkohle |  |  | Steinkohle | Nein |  | 765 |  |  | Amprion GmbH | Höchstspannung (HöS)
BNA1225 | PWG | 82380 | Peißenberg |  |  | Bayern | 1989 | 2016 | Endgültig Stillgelegt 2016 (ohne StA) | Mehrere Energieträger | Erdgas und Heizöl |  | Erdgas | Nein |  | 5.3 |  |  | Gemeindewerke Peißenberg | 6
BNA1226 | PWG | 82380 | Peißenberg |  |  | Bayern | 1987 | 2016 | Endgültig Stillgelegt 2016 (ohne StA) | Mehrere Energieträger | Erdgas und Heizöl |  | Erdgas | Nein |  | 5.3 |  |  | Gemeindewerke Peißenberg | 6
BNA0161 | Brunsbüttel | 25541 | Brunsbüttel | Otto Hahn Str. | 76 | Schleswig-Holstein | 1973 | 2017 | Endgültig Stillgelegt 2017 (mit StA) | Mineralölprodukte |  |  | Mineralölprodukte | Nein |  | 63.5 |  |  | 50Hertz Transmission GmbH | Höchstspannung (HöS)
BNA0162 | Brunsbüttel | 25541 | Brunsbüttel | Otto Hahn Str. | 76 | Schleswig-Holstein | 1973 | 2017 | Endgültig Stillgelegt 2017 (mit StA) | Mineralölprodukte |  |  | Mineralölprodukte | Nein |  | 63.5 |  |  | 50Hertz Transmission GmbH | Höchstspannung (HöS)
BNA0163 | Brunsbüttel | 25541 | Brunsbüttel | Otto Hahn Str. | 76 | Schleswig-Holstein | 1973 | 2017 | Endgültig Stillgelegt 2017 (mit StA) | Mineralölprodukte |  |  | Mineralölprodukte | Nein |  | 63.5 |  |  | 50Hertz Transmission GmbH | Höchstspannung (HöS)
BNA0164 | Brunsbüttel | 25541 | Brunsbüttel | Otto Hahn Str. | 76 | Schleswig-Holstein | 1973 | 2017 | Endgültig Stillgelegt 2017 (mit StA) | Mineralölprodukte |  |  | Mineralölprodukte | Nein |  | 63.5 |  |  | 50Hertz Transmission GmbH | Höchstspannung (HöS)
BNA0288 | HKW Niederrad | 60528 | Frankfurt am Main | Lyoner Straße | 9 | Hessen | 1973 | 2017 | Endgültig Stillgelegt 2017 (mit StA) | Mehrere Energieträger | Erdgas |  | Erdgas | Ja |  | 56 |  |  | NRM Netzdienste Rhein-Main GmbH | Hochspannung (HS)
BNA0449 | KW Herne | 44653 | Herne | Hertener Str. | 16 | Nordrhein-Westfalen | 1966 | 2017 | Endgültig Stillgelegt 2017 (mit StA) | Steinkohle |  |  | Steinkohle | Ja |  | 280 |  |  | Amprion GmbH | Höchstspannung (HöS)
BNA0661 | Kraftwerk II | 45772 | Marl | Paul-Baumann-Str. | 1 | Nordrhein-Westfalen | 1966 | 2017 | Endgültig Stillgelegt 2017 (mit StA) | Steinkohle |  |  | Steinkohle | Ja |  | 60.4 |  |  | CPM Netz GmbH | Hochspannung (HS)
BNA0989 | KW West | 46562 | Voerde | Frankfurter Str. | 430 | Nordrhein-Westfalen | 1971 | 2017 | Endgültig Stillgelegt 2017 (mit StA) | Steinkohle |  |  | Steinkohle | Nein |  | 318 |  |  | Amprion GmbH | Höchstspannung (HöS)
BNA0990 | KW West | 46562 | Voerde | Frankfurter Str. | 430 | Nordrhein-Westfalen | 1971 | 2017 | Endgültig Stillgelegt 2017 (mit StA) | Steinkohle |  |  | Steinkohle | Nein |  | 322 |  |  | Amprion GmbH | Höchstspannung (HöS)
BNA0991 | KW Voerde | 46562 | Voerde | Frankfurter Str. | 430 | Nordrhein-Westfalen | 1982 | 2017 | Endgültig Stillgelegt 2017 (mit StA) | Steinkohle |  |  | Steinkohle | Nein |  | 695 |  |  | Amprion GmbH | Höchstspannung (HöS)
BNA0992 | KW Voerde | 46562 | Voerde | Frankfurter Str. | 430 | Nordrhein-Westfalen | 1985 | 2017 | Endgültig Stillgelegt 2017 (mit StA) | Steinkohle |  |  | Steinkohle | Nein |  | 695 |  |  | Amprion GmbH | Höchstspannung (HöS)
SEE961348125032 | BHKW Farmsen | 22159 | Hamburg | Eckerkoppel |  | Hamburg | 1998-01-01 | 2017-11-19 | endgültig stillgelegt 2017 (ohne § 13b EnWG oder KVBG) | Erdgas | Erdgas, Erdölgas |  | Erdgas | Ja | 5.8 | 5.713 | Verbrennungsmotor | Volleinspeisung |  | Mittelspannung
BNA1127 | GHD | 84130 | Dingolfing | Landshuter Straße | 56 | Bayern | 1997-12-19 | 2017 | Endgültig Stillgelegt 2017 (ohne StA) | Erdgas |  |  | Erdgas | Ja |  | 6.7 |  |  | Bayernwerk AG | Mittelspannung (MS)
BNA1128 | GHD | 84130 | Dingolfing | Landshuter Straße | 56 | Bayern | 1997-12-19 | 2017 | Endgültig Stillgelegt 2017 (ohne StA) | Erdgas |  |  | Erdgas | Ja |  | 6.7 |  |  | Bayernwerk AG | Mittelspannung (MS)
BNA0381 | Kernkraft Gundremmingen | 89355 | Gundremmingen |  |  | Bayern | 1984 | 2017 | Endgültig Stillgelegt 2017 (ohne StA) | Kernenergie |  |  | Kernenergie | Nein |  | 1284 |  |  | Amprion GmbH | Höchstspannung (HöS)
BNA0076 | Lichterfelde | 12207 | Berlin | Ostpreußendamm | 61 | Berlin | 1974-08-02 | 2018 | Endgültig Stillgelegt 2018 (mit StA) | Erdgas |  |  | Erdgas | Ja |  | 144 |  |  | Stromnetz Berlin GmbH | Hochspannung (HS)
BNA0083 | Wilmersdorf | 14199 | Berlin | Forckenbeckstr. | 3-6 | Berlin | 1977-01-01 | 2018 | Endgültig Stillgelegt 2018 (mit StA) | Mineralölprodukte |  |  | Mineralölprodukte | Ja |  | 92 |  |  | Stromnetz Berlin GmbH | Hochspannung (HS)
BNA0110 | Bochum | 44799 | Bochum |  |  | Nordrhein-Westfalen | 2004-03-26 | 2018 | Endgültig Stillgelegt 2018 (mit StA) | Erdgas |  |  | Erdgas | Ja |  | 20.7 |  |  | Westnetz GmbH | Hochspannung (HS)
BNA0211 | HKW I | 47053 | Duisburg | Zirkelstraße |  | Nordrhein-Westfalen | 1985-12-01 | 2018 | Endgültig Stillgelegt 2018 (mit StA) | Mehrere Energieträger | Steinkohle |  | Steinkohle | Ja |  | 95 |  |  | Netze Duisburg GmbH | Hochspannung (HS)
BNA0252 | Kraftwerk Ensdorf | 66806 | Ensdorf | Kurt Kessler Str. | 1 | Saarland | 2011-08-16 | 2018 | Endgültig Stillgelegt 2018 (mit StA) | Steinkohle | Steinkohle |  | Steinkohle | Nein |  | 283 |  |  | VSE Verteilnetz GmbH | Hochspannung (HS)
BNA0253 | Kraftwerk Ensdorf | 66806 | Ensdorf | Kurt-Kessler-Str. |  | Saarland | 1963-10-25 | 2018 | Endgültig Stillgelegt 2018 (mit StA) | Steinkohle | Steinkohle |  | Steinkohle | Ja |  | 106 |  |  | Amprion GmbH | Höchstspannung (HöS)
BNA0544 | HKW Südstadt | 50677 | Köln |  |  | Nordrhein-Westfalen | 1994-10-28 | 2018 | Endgültig Stillgelegt 2018 (mit StA) | Erdgas |  |  | Erdgas | Ja |  | 35 |  |  | Rheinische NETZGesellschaft mbH | Hochspannung (HS)
BNA0618 | KW Lünen | 44536 | Lünen | Moltkestr. | 215 | Nordrhein-Westfalen | 1962-03-06 | 2018 | Endgültig Stillgelegt 2018 (mit StA) | Steinkohle |  |  | Steinkohle | Nein |  | 149 |  |  | Westnetz GmbH/DB Energie GmbH | Hochspannung (HS)
BNA0619 | KW Lünen | 44536 | Lünen | Moltkestr. | 215 | Nordrhein-Westfalen | 1970-03-26 | 2018 | Endgültig Stillgelegt 2018 (mit StA) | Steinkohle |  |  | Steinkohle | Ja |  | 324 |  |  | Amprion GmbH | Höchstspannung (HöS)
BNA1200 | GuD-Kraftwerk | 68305 | Mannheim |  |  | Baden-Württemberg | 2005-12-31 | 2018 | Endgültig Stillgelegt 2018 (mit StA) | Erdgas | Erdgas |  | Erdgas | Ja |  | 17.2 |  |  | Netrion GmbH | Mittelspannung (MS)
BNA0934 | Heizkraftwerk Stuttgart-Gaisburg | 70376 | Stuttgart | Langwiesenweg | 23 | Baden-Württemberg | 2009-01-01 | 2018 | Endgültig Stillgelegt 2018 (mit StA) | Mehrere Energieträger | Steinkohle |  | Steinkohle | Ja |  | 22.6 |  |  | Netze BW GmbH | Hochspannung (HS)
BNA1037 | Kraftwerk Werdohl-Elverlingsen | 58791 | Werdohl |  |  | Nordrhein-Westfalen | 1982-01-01 | 2018 | Endgültig Stillgelegt 2018 (mit StA) | Mehrere Energieträger | Steinkohle |  | Steinkohle | Nein |  | 310 |  |  | Enervie AssetNetWork GmbH | Höchstspannung (HöS)
BNA1041 | Gersteinwerk | 59368 | Werne |  |  | Nordrhein-Westfalen | 1973-01-01 | 2018 | Endgültig Stillgelegt 2018 (mit StA) | Erdgas |  |  | Erdgas | Nein |  | 55 |  |  | Westnetz GmbH | Hochspannung (HS)
SEE996231694999 | Dampfturbine WSK Kuhheide 1 | 16303 | Schwedt | Kuhheide | 1 | Brandenburg | 2011-01-01 | 2018-04-01 | endgültig stillgelegt 2018 (ohne § 13b EnWG oder KVBG) | nicht biogener Abfall | nicht biogener Industrieabfall |  | Abfall | Ja | 14 | 13.3 | Kondensationsmaschine mit Entnahme | Teileinspeisung |  | Hochspannung
BNA0012d | Werkskraftwerk Sappi Alfeld | 31061 | Alfeld | Mühlenmarsch | 1 | Niedersachsen | 1994 | 2018 | Endgültig Stillgelegt 2018 (ohne StA) | Mineralölprodukte |  |  | Mineralölprodukte | Nein |  | 2.8
BNA0255 | HKW Iderhoffstraße | 99085 | Erfurt |  |  | Thüringen | 1996-04-24 | 2018 | Endgültig Stillgelegt 2018 (ohne StA) | Erdgas |  |  | Erdgas | Ja |  | 11 |  |  | SWE Netz GmbH (Erfurt) | 10
BNA1294 | EEV | 21107 | Hamburg | Hohe-Schaar-Straße | 34 | Hamburg | 1994-06-26 | 2018 | Endgültig Stillgelegt 2018 (ohne StA) | Mehrere Energieträger | Butan/Buten |  | Mineralölprodukte | Ja |  | 38 |  |  | Stromnetz Hamburg GmbH | Hochspannung (HS)
BNA0075 | Lichterfelde | 12207 | Berlin | Ostpreußendamm | 61 | Berlin | 1972-09-04 | 2019 | Endgültig Stillgelegt 2019 (mit StA) | Erdgas |  |  | Erdgas | Ja |  | 144 |  |  | Stromnetz Berlin GmbH | Hochspannung (HS)
BNA0082 | Reuter | 13599 | Berlin | Otternbuchtstr. | 11 | Berlin | 1969-01-01 | 2019 | Endgültig Stillgelegt 2019 (mit StA) | Mehrere Energieträger | Steinkohle |  | Steinkohle | Ja |  | 124 |  |  | Stromnetz Berlin GmbH | Hochspannung (HS)
BNA0178 | HKW Chemnitz Nord II | 9114 | Chemnitz |  |  | Sachsen | 1986-12-28 | 2019 | Endgültig Stillgelegt 2019 (mit StA) | Mehrere Energieträger | Erdgas, Heizöl EL |  | Erdgas | Ja |  | 57.2 |  |  | inetz GmbH | Hochspannung (HS)
BNA0221c | Gasblock | 40221 | Düsseldorf | Auf der Lausward | 75 | Nordrhein-Westfalen | 1977-03-28 | 2019 | Endgültig Stillgelegt 2019 (mit StA) | Erdgas |  |  | Erdgas | Ja |  | 293 |  |  | Netzgesellschaft Düsseldorf mbH | Hochspannung (HS)
BNA0343 | Heizkraftwerk Gera-Nord | 7546 | Gera | Siemensstraße | 45 | Thüringen | 1996-06-18 | 2019 | Endgültig Stillgelegt 2019 (mit StA) | Erdgas |  |  | Erdgas | Ja |  | 74 |  |  | GeraNetz GmbH | Hochspannung (HS)
BNA0526 | Gemeinschaftskraftwerk Kiel | 24149 | Kiel |  |  | Schleswig-Holstein | 1970-10-02 | 2019 | Endgültig Stillgelegt 2019 (mit StA) | Steinkohle |  |  | Steinkohle | Ja |  | 323 |  |  | TenneT TSO GmbH | Höchstspannung (HöS)
BNA0753 | HKW 2 | 46147 | Oberhausen |  |  | Nordrhein-Westfalen | 1996-01-01 | 2019 | Endgültig Stillgelegt 2019 (mit StA) | Erdgas |  |  | Erdgas | Ja |  | 24.5 |  |  | Oberhausener Netzgesellschaft mbH | Hochspannung (HS)
BNA1046a | Gersteinwerk | 59368 | Werne |  |  | Nordrhein-Westfalen | 1984-06-01 | 2019 | Endgültig Stillgelegt 2019 (mit StA) | Steinkohle |  |  | Steinkohle | Nein |  | 614 |  |  | Amprion GmbH, Westnetz GmbH | 380, 110
BNA1084 | HKW Elberfeld | 42117 | Wuppertal |  |  | Nordrhein-Westfalen | 1992-01-01 | 2019 | Endgültig Stillgelegt 2019 (mit StA) | Steinkohle |  |  | Steinkohle | Ja |  | 85 |  |  | WSW Netz GmbH | Hochspannung (HS)
BNA0802 | Kernkraftwerk Philippsburg 2 | 76661 | Philippsburg | Rheinschanzinsel |  | Baden-Württemberg | 1985-04-18 | 2019 | Endgültig Stillgelegt 2019 (ohne StA) | Kernenergie |  |  | Kernenergie | Nein |  | 1402 |  |  | Transnet BW GmbH | Höchstspannung (HöS)
SEE934668342441 | HKW - K6 DT2 | 91052 | Erlangen | Äußere Brucker Straße | 33 | Bayern | 1979-09-07 | 2020-03-26 | endgültig stillgelegt 2020 (nach § 13b EnWG) | Steinkohle | Steinkohlen |  | Steinkohle | Ja | 19.2 | 17.4 | Gasturbinen mit nachgeschalteter Dampfturbine | Volleinspeisung |  | Mittelspannung
BNA0705 | Niederaußem D | 50129 | Bergheim |  |  | Nordrhein-Westfalen | 1968-05-31 | 2020-12-31 | endgültig stillgelegt 2021 (nach KVBG) | Braunkohle |  |  | Braunkohle | Ja |  | 297
BNA0439 | Buschhaus | 38350 | Helmstedt |  |  | Niedersachsen | 1985-07-30 | 2020-10-01 | endgültig stillgelegt 2020 (ohne § 13b EnWG oder KVBG) | Braunkohle |  |  | Braunkohle | Nein |  | 352 |  |  | Höchstspannung (HöS) | TenneT TSO GmbH
SEE979772206050 | GMA Generator 1 | 49479 | Ibbenbüren | Osnabrücker Str. | 141 | Nordrhein-Westfalen | 2004-12-15 | 2020-12-31 | endgültig stillgelegt 2021 (ohne § 13b EnWG oder KVBG) | Grubengas |  |  | Grubengas | Nein | 3 | 3 | Verbrennungsmotor | Teileinspeisung |  | Mittelspannung
SEE994549176695 | EVA | 49479 | Ibbenbüren | Osnabrücker Str. | 141 | Nordrhein-Westfalen | 1984-01-01 | 2020-12-31 | endgültig stillgelegt 2021 (ohne § 13b EnWG oder KVBG) | Grubengas |  |  | Grubengas | Nein | 30 | 30 | Kondensationsmaschine mit Entnahme | Teileinspeisung
BNA1183 | Heizkraftwerk Merheim | 51109 | Köln |  |  | Nordrhein-Westfalen | 2001-03-08 | 2020-04-01 | endgültig stillgelegt 2020 (ohne § 13b EnWG oder KVBG) | Erdgas | Erdgas |  | Erdgas | Ja |  | 15.8
SEE901344829220 | Bestandsanlage_HKW_Aalen | 73432 | Aalen | Neukochen | 10 | Baden-Württemberg | 1960-01-01 | 2021-05-01 | endgültig stillgelegt 2021 (nach § 13b EnWG) | Erdgas | Erdgas, Erdölgas |  | Erdgas | Ja | 23 | 15 | Gegendruckmaschine ohne Entnahme |  |  | Mittelspannung
SEE956656118067 | HKW Wilmersdorf Gasturbine 2 | 14199 | Berlin | Forckenbeckstraße | 44715 | Berlin | 1977-09-15 | 2021-04-01 | endgültig stillgelegt 2021 (nach § 13b EnWG) | Mineralölprodukte | Heizöl, leicht |  | Mineralölprodukte | Ja | 93 | 92 | Gasturbinen mit Abhitzekessel | Teileinspeisung (einschließlich Eigenverbrauch) |  | Hochspannung
SEE945212899878 | HKW Wilmersdorf Gasturbine 3 | 14199 | Berlin | Forckenbeckstraße | 44715 | Berlin | 1977-09-15 | 2021-04-01 | endgültig stillgelegt 2021 (nach § 13b EnWG) | Mineralölprodukte | Heizöl, leicht |  | Mineralölprodukte | Ja | 93 | 92 | Gasturbinen mit Abhitzekessel | Teileinspeisung (einschließlich Eigenverbrauch) |  | Hochspannung
SEE907933719545 | Kraftwerk Herrenhausen Block B | 30419 | Hannover | Leinhäuser Weg | 0.041667 | Niedersachsen | 1974-04-01 | 2021-01-01 | endgültig stillgelegt 2021 (nach § 13b EnWG) | Erdgas | Erdgas, Erdölgas |  | Erdgas | Ja | 120 | 110 | Gegendruckmaschine mit Entnahme | Volleinspeisung |  | Hochspannung
SEE967605837250 | Niederaußem C | 50129 | Bergheim | Werkstr. |  | Nordrhein-Westfalen | 1965-06-27 | 2021-12-31 | endgültig stillgelegt 2022 (nach KVBG) | Braunkohle | Rohbraunkohlen |  | Braunkohle | Ja | 333 | 295 | Kondensationsmaschine mit Entnahme | Teileinspeisung (einschließlich Eigenverbrauch) |  | Höchstspannung
BNA0146 | KW Hafen |  | Bremen |  |  | Bremen | 1979-12-01 | 2021-07-08 | endgültig stillgelegt 2021 (nach KVBG) | Steinkohle | Steinkohle |  | Steinkohle | Ja | 330 | 303 | 303
SEE978389589440 | Walsum 9 | 47179 | Duisburg | Dr.-Wilhelm-Roelen-Str. | 129 | Nordrhein-Westfalen | 1988-06-29 | 2021-07-08 | endgültig stillgelegt 2021 (nach KVBG) | Steinkohle | Steinkohlen |  | Steinkohle | Ja | 410 | 370 | Kondensationsmaschine mit Entnahme | Teileinspeisung (einschließlich Eigenverbrauch)
SEE904421343152 | Weisweiler E | 52249 | Eschweiler | Am Kraftwerk | 17 | Nordrhein-Westfalen | 1965-12-02 | 2021-12-31 | endgültig stillgelegt 2022 (nach KVBG) | Braunkohle | Rohbraunkohlen |  | Braunkohle | Nein | 375 | 321 | Kondensationsmaschine mit Entnahme | Teileinspeisung (einschließlich Eigenverbrauch) |  | Umspannebene Höchstspannung/Hochspannung
SEE979012663285 | Neurath B | 41517 | Grevenbroich | Energiestraße | 101 | Nordrhein-Westfalen | 1972-06-30 | 2021-12-31 | endgültig stillgelegt 2022 (nach KVBG) | Braunkohle | Rohbraunkohlen |  | Braunkohle | Nein | 318 | 294 | Kondensationsmaschine mit Entnahme | Teileinspeisung (einschließlich Eigenverbrauch) |  | Höchstspannung
SEE972471937317 | Moorburg Block A | 21079 | Hamburg | Moorburger Schanze | 2 | Hamburg | 2015-08-31 | 2021-07-08 | endgültig stillgelegt 2021 (nach KVBG) | Steinkohle | Steinkohlen |  | Steinkohle | Ja | 860 | 800 | Kondensationsmaschine mit Entnahme | Volleinspeisung |  | Hochspannung
SEE999848168525 | Moorburg Block B | 21079 | Hamburg | Moorburger Schanze | 2 | Hamburg | 2015-02-28 | 2021-07-08 | endgültig stillgelegt 2021 (nach KVBG) | Steinkohle | Steinkohlen |  | Steinkohle | Ja | 860 | 800 | Kondensationsmaschine mit Entnahme | Volleinspeisung |  | Hochspannung
SEE978327902850 | Westfalen E | 59071 | Hamm | Siegenbeckstraße | 10 | Nordrhein-Westfalen | 2014-04-21 | 2021-07-08 | endgültig stillgelegt 2021 (nach KVBG) | Steinkohle | Steinkohlen |  | Steinkohle | Nein | 800 | 763.7 | Kondensationsmaschine mit Entnahme | Teileinspeisung (einschließlich Eigenverbrauch) |  | Höchstspannung; Höchstspannung
SEE970816213751 | Ibbenbüren B | 49479 | Ibbenbüren | Schwarzer Weg | 25 | Nordrhein-Westfalen | 1985-06-19 | 2021-07-08 | endgültig stillgelegt 2021 (nach KVBG) | Steinkohle | Steinkohlen |  | Steinkohle | Ja | 838 | 794 | Kondensationsmaschine mit Entnahme | Teileinspeisung (einschließlich Eigenverbrauch) |  | Höchstspannung; Höchstspannung
SEE999977738880 | IKW Deuben | 6682 | Teuchern | Industriestraße | 1 | Sachsen-Anhalt | 1936-10-04 | 2021-12-08 | endgültig stillgelegt 2021 (nach KVBG) | Braunkohle | Rohbraunkohlen |  | Braunkohle | Ja | 78 | 67 | Gegendruckmaschine mit Entnahme | Teileinspeisung (einschließlich Eigenverbrauch) |  | Hochspannung
SEE907162822238 | Wilhelmshaven 1 DT | 26386 | Wilhelmshaven | Zum Kraftwerk | 20 | Niedersachsen | 1976-01-01 | 2021-12-08 | endgültig stillgelegt 2021 (nach KVBG) | Steinkohle | Steinkohlen |  | Steinkohle | Nein | 782 | 715 | Kondensationsmaschine mit Entnahme | Volleinspeisung |  | Umspannebene Höchstspannung/Hochspannung
SEE977258693776 | Wilhelmshaven 1 ZT | 26386 | Wilhelmshaven | Zum Kraftwerk | 20 | Niedersachsen | 1998-01-01 | 2021-12-08 | endgültig stillgelegt 2021 (nach KVBG) | Steinkohle | Steinkohlen |  | Steinkohle | Nein | 140 | 140 | Kondensationsmaschine ohne Entnahme | Volleinspeisung |  | Hochspannung
SEE949123804273 | Gasturbine 2 - GuD MPE | 33699 | Bielefeld | Niedernholz | 23 | Nordrhein-Westfalen | 2005-01-03 | 2021-02-09 | endgültig stillgelegt 2021 (ohne § 13b EnWG oder KVBG) | Erdgas | Erdgas, Erdölgas |  | Erdgas | Ja | 14.25 | 14.05 | Gasturbinen mit nachgeschalteter Dampfturbine | Teileinspeisung (einschließlich Eigenverbrauch) |  | Umspannebene Hochspannung/Mittelspannung
SEE951462745445 | Brokdorf | 25576 | Brokdorf | Osterende |  | Schleswig-Holstein | 1986-10-14 | 2021-12-31 | endgültig stillgelegt 2021 (ohne § 13b EnWG oder KVBG) | Kernenergie |  |  | Kernenergie | Nein | 1480 | 1410 | Druckwasserreaktor |  |  | Höchstspannung; Mittelspannung
BNA0199 | Dormagen | 41539 | Dormagen |  |  | Nordrhein-Westfalen | 2000-07-01 | 2021 | endgültig stillgelegt 2021 (ohne § 13b EnWG oder KVBG) | Erdgas | Erdgas |  | Erdgas | Ja | 24 | 24 | 24
SEE937236372871 | Kessel 4 | 52355 | Düren | Kreuzauer Straße | 18 | Nordrhein-Westfalen | 1983-03-25 | 2021-09-30 | endgültig stillgelegt 2021 (ohne § 13b EnWG oder KVBG) | Braunkohle | Braunkohlenbriketts |  | Braunkohle | Ja | 6.6 | 6 | Gegendruckmaschine mit Entnahme | Volleinspeisung |  | Umspannebene Hochspannung/Mittelspannung
SEE930752846949 | Grohnde | 31860 | Emmerthal | Kraftwerksgelände |  | Niedersachsen | 1984-09-05 | 2021-12-31 | endgültig stillgelegt 2021 (ohne § 13b EnWG oder KVBG) | Kernenergie |  |  | Kernenergie | Nein | 1430 | 1360 | Druckwasserreaktor | Volleinspeisung | TenneT TSO GmbH (SNB970033313272); Westfalen Weser Netz GmbH (SNB929881052512) | Höchstspannung; Hochspannung
SEE912008346410 | Dampfturbine | 76593 | Gernsbach | Fabrikstraße | 1 | Baden-Württemberg | 1974-01-01 | 2021-12-31 | endgültig stillgelegt 2022 (ohne § 13b EnWG oder KVBG) | Wärme | Dampf (zum Beispiel Prozesswärme) |  | Wärme | Ja | 10.8 | 10.8 | Gegendruckmaschine mit Entnahme |  | Netze BW GmbH (SNB948311994307) | Mittelspannung
SEE900252837358 | Gasturbine | 76593 | Gernsbach | Fabrikstraße | 1 | Baden-Württemberg | 2000-04-01 | 2021-12-31 | endgültig stillgelegt 2022 (ohne § 13b EnWG oder KVBG) | Erdgas | Erdgas, Erdölgas |  | Erdgas | Ja | 4.5 | 4.35 | Gasturbinen mit Abhitzekessel |  | Netze BW GmbH (SNB948311994307) | Mittelspannung
SEE932573638369 | BHKW-Jungfernwiese | 17489 | Greifswald | An der Jungfernwiese | 8 | Mecklenburg-Vorpommern | 2013-02-18 | 2021-01-01 | endgültig stillgelegt 2021 (ohne § 13b EnWG oder KVBG) | Erdgas | Erdgas, Erdölgas |  | Erdgas | Ja | 4.3 | 4.223 | Verbrennungsmotor | Volleinspeisung
SEE992750539261 | Frimmersdorf P | 41517 | Grevenbroich | Energiestraße | 10 | Nordrhein-Westfalen | 1966-05-20 | 2021-10-01 | endgültig stillgelegt 2021 (ohne § 13b EnWG oder KVBG) | Braunkohle | Rohbraunkohlen |  | Braunkohle | Nein | 333 | 284 | Kondensationsmaschine mit Entnahme | Volleinspeisung | Westnetz GmbH (SNB921897286493) | Umspannebene Höchstspannung/Hochspannung
SEE999431209765 | Frimmersdorf Q | 41517 | Grevenbroich | Energiestraße | 10 | Nordrhein-Westfalen | 1970-04-27 | 2021-10-01 | endgültig stillgelegt 2021 (ohne § 13b EnWG oder KVBG) | Braunkohle | Rohbraunkohlen |  | Braunkohle | Nein | 321 | 278 | Kondensationsmaschine mit Entnahme | Volleinspeisung |  | Umspannebene Höchstspannung/Hochspannung
SEE927528071629 | Gundremmingen C | 89355 | Gundremmingen | Dr.-August-Weckesser-Straße | 1 | Bayern | 1984-11-02 | 2021-12-31 | endgültig stillgelegt 2021 (ohne § 13b EnWG oder KVBG) | Kernenergie |  |  | Kernenergie | Nein | 1344 | 1288 |  |  |  | Höchstspannung
SEE906315722982 | DT 1 | 27318 | Hoya | Von-dem-Bussche-Straße | 1 | Niedersachsen | 1971-01-01 | 2021-12-27 | endgültig stillgelegt 2022 (ohne § 13b EnWG oder KVBG) | Erdgas | Erdgas, Erdölgas |  | Erdgas | Ja | 6.4 | 6.144 | Gegendruckmaschine mit Entnahme | Volleinspeisung |  | Umspannebene Hochspannung/Mittelspannung
SEE918337255669 | Turbine 6 | 76187 | Karlsruhe | Mitscherlichstraße |  | Baden-Württemberg | 1969-05-09 | 2021-01-28 | endgültig stillgelegt 2021 (ohne § 13b EnWG oder KVBG) | Wärme | Dampf (zum Beispiel Prozesswärme) |  | Wärme | Ja | 20 | 18 | Kondensationsmaschine mit Entnahme | Teileinspeisung (einschließlich Eigenverbrauch) |  | Hochspannung
SEE939468630132 | Heizkraftwerk Leipzig Nord DT83 | 4105 | Leipzig | Eutritzscher Straße | 14b | Sachsen | 1996-12-01 | 2021-02-27 | endgültig stillgelegt 2021 (ohne § 13b EnWG oder KVBG) | Wärme |  |  | Wärme | Ja | 45.6 | 44.414 | Gegendruckmaschine mit Entnahme | Volleinspeisung |  | Hochspannung
SEE946665101624 | KWK-0001 | 32657 | Lemgo | Bruchweg | 24 | Nordrhein-Westfalen | 1980-07-01 | 2021-01-01 | endgültig stillgelegt 2021 (ohne § 13b EnWG oder KVBG) | Erdgas | Erdgas, Erdölgas |  | Erdgas | Ja | 9.2 | 9.2 | Gasturbinen mit Abhitzekessel | Volleinspeisung |  | Mittelspannung
SEE900073920406 | T5 | 24534 | Neumünster | Bismarckstraße | 51 | Schleswig-Holstein | 1983-03-05 | 2021-04-12 | endgültig stillgelegt 2021 (ohne § 13b EnWG oder KVBG) | Steinkohle | Steinkohlen |  | Steinkohle | Ja | 21.8 | 20.365 | Kondensationsmaschine mit Entnahme | Teileinspeisung (einschließlich Eigenverbrauch) |  | Mittelspannung
SEE992041330157 | BHKW Nürnberg GT1 | 90471 | Nürnberg | Breslauer Straße | 300 | Bayern | 1993-01-01 | 2021-04-28 | endgültig stillgelegt 2021 (ohne § 13b EnWG oder KVBG) | Erdgas | Erdgas, Erdölgas |  | Erdgas | Ja | 4.467 | 4.431 | Gasturbinen mit Abhitzekessel | Teileinspeisung (einschließlich Eigenverbrauch) | N-ERGIE Netz GmbH (SNB973875583315) | Mittelspannung
SEE992950044022 | BHKW Nürnberg GT2 | 90471 | Nürnberg | Breslauer Straße | 300 | Bayern | 1993-01-01 | 2021-04-28 | endgültig stillgelegt 2021 (ohne § 13b EnWG oder KVBG) | Erdgas | Erdgas, Erdölgas |  | Erdgas | Ja | 4.467 | 4.431 | Gasturbinen mit Abhitzekessel | Teileinspeisung (einschließlich Eigenverbrauch) | N-ERGIE Netz GmbH (SNB973875583315) | Mittelspannung
SEE946001068260 | BHKW Nürnberg GT3 | 90471 | Nürnberg | Breslauer Straße | 300 | Bayern | 1994-01-01 | 2021-04-28 | endgültig stillgelegt 2021 (ohne § 13b EnWG oder KVBG) | Erdgas | Erdgas, Erdölgas |  | Erdgas | Ja | 5.145 | 5.104 | Gasturbinen mit Abhitzekessel | Teileinspeisung (einschließlich Eigenverbrauch) | N-ERGIE Netz GmbH (SNB973875583315) | Mittelspannung
SEE983724570465 | BHKW Nürnberg GT4 | 90471 | Nürnberg | Breslauer Straße | 300 | Bayern | 1995-01-01 | 2021-04-28 | endgültig stillgelegt 2021 (ohne § 13b EnWG oder KVBG) | Erdgas | Erdgas, Erdölgas |  | Erdgas | Ja | 5.145 | 5.104 | Gasturbinen mit Abhitzekessel | Teileinspeisung (einschließlich Eigenverbrauch) | N-ERGIE Netz GmbH (SNB973875583315) | Mittelspannung
SEE997842921603 | EVE Premnitz | 14727 | Premnitz | Dr.-Herbert-Rein-Straße | 1 | Brandenburg | 2009-06-09 | 2021-10-16 | endgültig stillgelegt 2021 (ohne § 13b EnWG oder KVBG) | nicht biogener Abfall | Abfall (Hausmüll, Siedl.abf.) |  | Abfall | Ja | 25 | 25 | Kondensationsmaschine mit Entnahme | Teileinspeisung (einschließlich Eigenverbrauch) |  | Mittelspannung
SEE940711490885 | ZWSF Premnitz | 14727 | Premnitz | Dr.-Herbert-Rein-Straße | 1 | Brandenburg | 2004-01-08 | 2021-06-30 | endgültig stillgelegt 2021 (ohne § 13b EnWG oder KVBG) | nicht biogener Abfall | Abfall (Hausmüll, Siedl.abf.) |  | Abfall | Nein | 1.648 | 1.648 | Gegendruckmaschine ohne Entnahme | Teileinspeisung (einschließlich Eigenverbrauch) |  | Mittelspannung
SEE988265559689 | PKV Dampfsammelschienen-KWK-Anlage Generator / Turbine DT 2 | 26316 | Varel | Dangaster Straße | 38 | Niedersachsen | 1967-11-29 | 2021-10-01 | endgültig stillgelegt 2021 (ohne § 13b EnWG oder KVBG) | Wärme |  |  | Wärme | Ja | 2.96 | 2.871 | Gegendruckmaschine ohne Entnahme | Teileinspeisung (einschließlich Eigenverbrauch) |  | Mittelspannung
SEE945819365813 | Generator 1 EEG | 65203 | Wiesbaden | Rheingaustraße |  | Hessen | 1981-08-31 | 2021-12-01 | endgültig stillgelegt 2021 (ohne § 13b EnWG oder KVBG) | Biomasse | Altholz, Gebrauchtholz, Holz(sperr)müll |  | Biomasse | Nein | 7 | 6.72 | Gegendruckmaschine ohne Entnahme | Volleinspeisung |  | Mittelspannung
SEE945161671891 | HKW Moabit Gasturbine 7 | 13353 | Berlin | Friedrich-Krause-Ufer | 42278 | Berlin | 1971-10-21 | 2020-01-18 | endgültig stillgelegt 2020 (nach § 13b EnWG) | Mineralölprodukte | Heizöl, leicht |  | Mineralölprodukte | Nein | 17 | 17 | Gasturbinen ohne Abhitzekessel | Teileinspeisung (einschließlich Eigenverbrauch) |  | Hochspannung
SEE946537967655 | Hochdruckdampfturbine | 3052 | Cottbus | Werner-von-Siemens-Straße | 16 | Brandenburg | 1999-02-20 | 2022-09-15 | endgültig stillgelegt 2022 (nach § 13b EnWG) | Braunkohle | Wirbelschichtkohle |  | Braunkohle | Nein | 17.8 | 16 | Gegendruckmaschine ohne Entnahme | Volleinspeisung | Elektroenergieversorgung Cottbus GmbH (SNB931431136771) | Umspannebene Hochspannung/Mittelspannung
SEE941974735591 | Rauchgasturbine | 3052 | Cottbus | Werner-von-Siemens-Straße | 16 | Brandenburg | 1998-08-29 | 2022-09-15 | endgültig stillgelegt 2022 (nach § 13b EnWG) | Braunkohle | Wirbelschichtkohle |  | Braunkohle | Nein | 15 | 13 | Gasturbinen ohne Abhitzekessel | Volleinspeisung | Elektroenergieversorgung Cottbus GmbH (SNB931431136771) | Umspannebene Hochspannung/Mittelspannung
SEE924647197780 | Dortmund DT | 44143 | Dortmund | Weißenburger Straße | 70 | Nordrhein-Westfalen | 2004-03-22 | 2022-06-17 | endgültig stillgelegt 2022 (nach § 13b EnWG) | Erdgas | Erdgas, Erdölgas |  | Erdgas | Ja | 12.4 | 11.9 | Gegendruckmaschine mit Entnahme | Teileinspeisung (einschließlich Eigenverbrauch) | Westnetz GmbH (SNB921897286493) | Umspannebene Hochspannung/Mittelspannung
SEE994761683902 | Dortmund GT | 44143 | Dortmund | Weißenburger Straße | 70 | Nordrhein-Westfalen | 2013-11-01 | 2022-06-17 | endgültig stillgelegt 2022 (nach § 13b EnWG) | Erdgas | Erdgas, Erdölgas |  | Erdgas | Ja | 14.5 | 14 | Gasturbinen mit Abhitzekessel | Teileinspeisung (einschließlich Eigenverbrauch) | Westnetz GmbH (SNB921897286493) | Hochspannung
SEE923480721565 | A855 GT1 | 67063 | Ludwigshafen | Carl-Bosch-Straße | 38 | Rheinland-Pfalz | 1992-02-29 | 2022-07-01 | endgültig stillgelegt 2022 (nach § 13b EnWG) | Erdgas | Erdgas, Erdölgas |  | Erdgas | Ja | 48 | 47 | Gasturbinen mit Abhitzekessel | Teileinspeisung (einschließlich Eigenverbrauch)
SEE992973663477 | Heizkraftwerk Stuttgart-Münster GT 16 | 70376 | Stuttgart | Voltastraße | 45 | Baden-Württemberg | 1974-01-01 | 2022-12-16 | endgültig stillgelegt 2022 (nach § 13b EnWG) | Mineralölprodukte | Heizöl, leicht |  | Mineralölprodukte | Nein | 23.3 | 23.3 | Gasturbinen ohne Abhitzekessel | Teileinspeisung (einschließlich Eigenverbrauch) |  | Hochspannung
SEE912440649056 | Euskirchen Generator 3 | 53879 | Euskirchen | Bonner Straße | 2 | Nordrhein-Westfalen | 1980-07-01 | 2022-07-28 | endgültig stillgelegt 2022 (nach KVBG) | Braunkohle | Braunkohlenbriketts |  | Braunkohle | Ja | 1.2 | 1.133 | Gegendruckmaschine ohne Entnahme | Teileinspeisung (einschließlich Eigenverbrauch) | Westnetz GmbH (SNB921897286493) | Mittelspannung
BNA0292 | Fab Frechen | 50226 | Frechen | Ludwigstraße |  | Nordrhein-Westfalen | 1962-12-23 | 2022-12-31 | endgültig stillgelegt 2023 (nach KVBG) | Braunkohle | Rohbraunkohlen |  | Braunkohle | Ja | 120 | 120 | Kondensationsmaschine mit Entnahme | Teileinspeisung (einschließlich Eigenverbrauch) | Westnetz GmbH (SNB921897286493) | Hochspannung
SEE907150117643 | Neurath A | 41517 | Grevenbroich | Energiestraße | 101 | Nordrhein-Westfalen | 1972-10-14 | 2022-04-01 | endgültig stillgelegt 2022 (nach KVBG) | Braunkohle | Rohbraunkohlen |  | Braunkohle | Nein | 294 | 294 | Kondensationsmaschine mit Entnahme | Volleinspeisung | Amprion GmbH (SNB976890256486); Westnetz GmbH (SNB921897286493) | Höchstspannung
SEE900527375523 | T2 | 66763 | Dillingen | Werkstraße | 1 | Saarland | 1960-01-01 | 2022-12-31 | endgültig stillgelegt 2023 (ohne § 13b EnWG oder KVBG) | andere Gase | Hochofengas, Konvertergas |  | Sonstige Energieträger (nicht erneuerbar) | Nein | 6 | 5.5 | Kondensationsmaschine ohne Entnahme | Teileinspeisung (einschließlich Eigenverbrauch) | Amprion GmbH (SNB976890256486); VSE Verteilnetz GmbH (SNB941650885558) | Höchstspannung; Mittelspannung
SEE983424047212 | HKW GT | 15236 | Frankfurt | Am Hohen Feld | 4 | Brandenburg | 1997-10-09 | 2022-03-31 | endgültig stillgelegt 2022 (ohne § 13b EnWG oder KVBG) | Erdgas | Erdgas, Erdölgas |  | Erdgas | Ja | 25 | 24.5 | Gasturbinen mit nachgeschalteter Dampfturbine | Volleinspeisung |  | Umspannebene Hochspannung/Mittelspannung
SEE915945252462 | HKW Gasturbine 1 | 17489 | Greifswald | An der Jungfernwiese | 8 | Mecklenburg-Vorpommern | 1996-01-01 | 2022-05-12 | endgültig stillgelegt 2022 (ohne § 13b EnWG oder KVBG) | Erdgas | Erdgas, Erdölgas |  | Erdgas | Ja | 4.949 | 4.894 | Gasturbinen mit Abhitzekessel | Volleinspeisung |  | Mittelspannung
SEE976858964187 | HKW Gasturbine 3 | 17489 | Greifswald | An der Jungfernwiese | 8 | Mecklenburg-Vorpommern | 1996-01-01 | 2022-05-12 | endgültig stillgelegt 2022 (ohne § 13b EnWG oder KVBG) | Erdgas | Erdgas, Erdölgas |  | Erdgas | Ja | 4.949 | 4.894 | Gasturbinen mit Abhitzekessel | Volleinspeisung |  | Mittelspannung
SEE935395375856 | Generator 2 | 31249 | Hohenhameln | Zuckerfabrik | 3 | Niedersachsen | 1984-09-01 | 2022-02-28 | endgültig stillgelegt 2022 (ohne § 13b EnWG oder KVBG) | Erdgas | Erdgas, Erdölgas |  | Erdgas | Ja | 12.56 | 11.56 | Gegendruckmaschine ohne Entnahme | Teileinspeisung (einschließlich Eigenverbrauch) |  | Mittelspannung
SEE992475918372 | BHKW Bad Am Stadtwald | 24534 | Neumünster | Hansaring | 177 | Schleswig-Holstein | 2014-01-01 | 2022-03-31 | endgültig stillgelegt 2022 (ohne § 13b EnWG oder KVBG) | Mineralölprodukte | Heizöl, leicht |  | Mineralölprodukte | Ja | 2 | 2 | Verbrennungsmotor | Volleinspeisung |  | Mittelspannung
SEE932657881513 | KWK-Anlage Gasturbine 1 | 49638 | Nortrup | Hauptstraße | 15 | Niedersachsen | 1996-01-24 | 2022-12-14 | endgültig stillgelegt 2022 (ohne § 13b EnWG oder KVBG) | Erdgas | Erdgas, Erdölgas |  | Erdgas | Ja | 4.96 | 4.811 | Gasturbinen mit Abhitzekessel | Teileinspeisung (einschließlich Eigenverbrauch) | Westnetz GmbH (SNB921897286493) | Umspannebene Hochspannung/Mittelspannung
SEE926292106278 | KWK-Anlage Gasturbine 2 | 49638 | Nortrup | Hauptstraße | 15 | Niedersachsen | 1997-09-30 | 2022-12-14 | endgültig stillgelegt 2022 (ohne § 13b EnWG oder KVBG) | Erdgas | Erdgas, Erdölgas |  | Erdgas | Ja | 4.48 | 4.346 | Gasturbinen mit Abhitzekessel | Teileinspeisung (einschließlich Eigenverbrauch) | Westnetz GmbH (SNB921897286493) | Umspannebene Hochspannung/Mittelspannung
SEE991807535867 | KWK-Anlage Gasturbine 3 | 49638 | Nortrup | Hauptstraße | 15 | Niedersachsen | 2000-10-05 | 2022-12-14 | endgültig stillgelegt 2022 (ohne § 13b EnWG oder KVBG) | Erdgas | Erdgas, Erdölgas |  | Erdgas | Ja | 5 | 4.85 | Gasturbinen mit Abhitzekessel | Teileinspeisung (einschließlich Eigenverbrauch) | Westnetz GmbH (SNB921897286493) | Umspannebene Hochspannung/Mittelspannung
SEE992623649677 | KWK-Anlage Gasturbine 4 | 49638 | Nortrup | Hauptstraße | 15 | Niedersachsen | 2009-03-05 | 2022-12-14 | endgültig stillgelegt 2022 (ohne § 13b EnWG oder KVBG) | Erdgas | Erdgas, Erdölgas |  | Erdgas | Ja | 4.36 | 4.229 | Gasturbinen mit Abhitzekessel | Teileinspeisung (einschließlich Eigenverbrauch) | Westnetz GmbH (SNB921897286493) | Umspannebene Hochspannung/Mittelspannung
SEE950005518836 | Gasturbine | 75175 | Pforzheim | Hohwiesenweg | 15 | Baden-Württemberg | 1980-11-14 | 2022-05-18 | endgültig stillgelegt 2022 (ohne § 13b EnWG oder KVBG) | Erdgas | Erdgas, Erdölgas |  | Erdgas | Ja | 25.2 | 24.7 | Gasturbinen mit Abhitzekessel | Teileinspeisung (einschließlich Eigenverbrauch) |  | Hochspannung
SEE963177319026 | Turbine 4 | 75175 | Pforzheim | Hohwiesenweg | 15 | Baden-Württemberg | 1980-11-14 | 2022-05-18 | endgültig stillgelegt 2022 (ohne § 13b EnWG oder KVBG) | Erdgas | Erdgas, Erdölgas |  | Erdgas | Ja | 16.7 | 16 | Kondensationsmaschine mit Entnahme | Teileinspeisung (einschließlich Eigenverbrauch) |  | Hochspannung
SEE974753539035 | Turbine 6 | 75175 | Pforzheim | Hohwiesenweg | 15 | Baden-Württemberg | 1990-01-18 | 2022-05-18 | endgültig stillgelegt 2022 (ohne § 13b EnWG oder KVBG) | Steinkohle | Steinkohlen |  | Steinkohle | Ja | 29.7 | 26.9 | Kondensationsmaschine mit Entnahme | Teileinspeisung (einschließlich Eigenverbrauch) |  | Hochspannung
SEE965779402670 | MHKW Pirmasens Verbrennung | 66954 | Pirmasens | Staffelberg | 4 | Rheinland-Pfalz | 1999-01-01 | 2022-07-14 | endgültig stillgelegt 2022 (ohne § 13b EnWG oder KVBG) | nicht biogener Abfall | Abfall (Hausmüll, Siedl.abf.) |  | Abfall | Ja | 17.75 | 15 | Gegendruckmaschine mit Entnahme | Teileinspeisung (einschließlich Eigenverbrauch) |  | Mittelspannung
SEE987252656561 | HKW Schwarza Dampfturbosatz | 7407 | Rudolstadt | Breitscheidstraße | 160 | Thüringen | 2005-04-01 | 2022-12-31 | endgültig stillgelegt 2023 (ohne § 13b EnWG oder KVBG) | Wärme | Dampf (zum Beispiel Prozesswärme) |  | Wärme | Ja | 9.65 | 9.51 | Gegendruckmaschine ohne Entnahme | Volleinspeisung
SEE943101874623 | GT21 | 98528 | Suhl | Fröhliche-Mann-Straße | 2 | Thüringen | 1995-12-02 | 2022-03-31 | endgültig stillgelegt 2022 (ohne § 13b EnWG oder KVBG) | Erdgas | Erdgas, Erdölgas |  | Erdgas | Ja | 4.55 | 4.4 | Gasturbinen mit Abhitzekessel | Volleinspeisung
SEE963023008050 | GT22 | 98528 | Suhl | Fröhliche-Mann-Straße | 2 | Thüringen | 1995-12-02 | 2022-03-31 | endgültig stillgelegt 2022 (ohne § 13b EnWG oder KVBG) | Erdgas | Erdgas, Erdölgas |  | Erdgas | Ja | 4.55 | 4.4 | Gasturbinen mit Abhitzekessel | Volleinspeisung
SEE969748285110 | GT26 | 98528 | Suhl | Fröhliche-Mann-Straße | 2 | Thüringen | 1998-09-30 | 2022-03-31 | endgültig stillgelegt 2022 (ohne § 13b EnWG oder KVBG) | Erdgas | Erdgas, Erdölgas |  | Erdgas | Ja | 4.55 | 4.4 | Gasturbinen mit Abhitzekessel | Volleinspeisung
SEE987892423134 | Kraftwerk Töging MS1 | 84513 | Töging | Werkstraße | 18 | Bayern | 1924-01-01 | 2022-02-01 | endgültig stillgelegt 2022 (ohne § 13b EnWG oder KVBG) | Wasser |  |  | Wasser | Nein | 6.093 | 6.093 |  | Volleinspeisung | Bayernwerk Netz GmbH (SNB940352624434) | Hochspannung
SEE912578563729 | Kraftwerk Töging MS10 | 84513 | Töging | Werkstraße | 18 | Bayern | 1924-01-01 | 2022-02-01 | endgültig stillgelegt 2022 (ohne § 13b EnWG oder KVBG) | Wasser |  |  | Wasser | Nein | 6.093 | 6.093 |  | Volleinspeisung | Bayernwerk Netz GmbH (SNB940352624434) | Hochspannung
SEE951867433930 | Kraftwerk Töging MS11 | 84513 | Töging | Werkstraße | 18 | Bayern | 1924-01-01 | 2022-02-01 | endgültig stillgelegt 2022 (ohne § 13b EnWG oder KVBG) | Wasser |  |  | Wasser | Nein | 6.093 | 6.093 |  | Volleinspeisung | Bayernwerk Netz GmbH (SNB940352624434) | Hochspannung
SEE959613694802 | Kraftwerk Töging MS12 | 84513 | Töging | Werkstraße | 18 | Bayern | 1924-01-01 | 2022-02-01 | endgültig stillgelegt 2022 (ohne § 13b EnWG oder KVBG) | Wasser |  |  | Wasser | Nein | 6.093 | 6.093 |  | Volleinspeisung | Bayernwerk Netz GmbH (SNB940352624434) | Hochspannung
SEE969568822243 | Kraftwerk Töging MS13 | 84513 | Töging | Werkstraße | 18 | Bayern | 1924-01-01 | 2022-02-01 | endgültig stillgelegt 2022 (ohne § 13b EnWG oder KVBG) | Wasser |  |  | Wasser | Nein | 6.093 | 6.093 |  | Volleinspeisung | Bayernwerk Netz GmbH (SNB940352624434) | Hochspannung
SEE938858606689 | Kraftwerk Töging MS14 | 84513 | Töging | Werkstraße | 18 | Bayern | 1924-01-01 | 2022-02-01 | endgültig stillgelegt 2022 (ohne § 13b EnWG oder KVBG) | Wasser |  |  | Wasser | Nein | 6.093 | 6.093 |  | Volleinspeisung | Bayernwerk Netz GmbH (SNB940352624434) | Hochspannung
SEE989323268666 | Kraftwerk Töging MS2 | 84513 | Töging | Werkstraße | 18 | Bayern | 1924-01-01 | 2022-02-01 | endgültig stillgelegt 2022 (ohne § 13b EnWG oder KVBG) | Wasser |  |  | Wasser | Nein | 6.093 | 6.093 |  | Volleinspeisung | Bayernwerk Netz GmbH (SNB940352624434) | Hochspannung
SEE937161881158 | Kraftwerk Töging MS3 | 84513 | Töging | Werkstraße | 18 | Bayern | 1924-01-01 | 2022-02-01 | endgültig stillgelegt 2022 (ohne § 13b EnWG oder KVBG) | Wasser |  |  | Wasser | Nein | 6.093 | 6.093 |  | Volleinspeisung | Bayernwerk Netz GmbH (SNB940352624434) | Hochspannung
SEE910728541351 | Kraftwerk Töging MS4 | 84513 | Töging | Werkstraße | 18 | Bayern | 1924-01-01 | 2022-02-01 | endgültig stillgelegt 2022 (ohne § 13b EnWG oder KVBG) | Wasser |  |  | Wasser | Nein | 6.093 | 6.093 |  | Volleinspeisung |  | Hochspannung
SEE962318991879 | Kraftwerk Töging MS5 | 84513 | Töging | Werkstraße | 18 | Bayern | 1924-01-01 | 2022-02-01 | endgültig stillgelegt 2022 (ohne § 13b EnWG oder KVBG) | Wasser |  |  | Wasser | Nein | 6.093 | 6.093 |  | Volleinspeisung |  | Hochspannung
SEE925694194494 | UPM Augsburg Gaskraftwerk | 86153 | Augsburg | Georg-Haindl-Straße | 4 | Bayern | 1992-01-01 | 2023-06-27 | endgültig stillgelegt 2023 (ohne § 13b EnWG oder KVBG) | Erdgas | Erdgas, Erdölgas |  | Erdgas | Nein | 31 | 29.5 |  | Gegendruckmaschine mit Entnahme | Teileinspeisung (einschließlich Eigenverbrauch) | swa Netze GmbH (SNB958077102830) | Umspannebene Hochspannung/Mittelspannung
SEE933709962471 | Gasturbine Adlershof | 12489 | Berlin | Albert-Einstein-Straße | 22 | Berlin | 1996-11-01 | 2023-07-06 | endgültig stillgelegt 2023 (ohne § 13b EnWG oder KVBG) | Erdgas | Erdgas, Erdölgas |  | Erdgas | Ja | 4.763 | 4.548 |  | Gasturbinen mit Abhitzekessel | Teileinspeisung (einschließlich Eigenverbrauch)
SEE923082939436 | HKW Chemnitz Nord II, Block B | 9114 | Chemnitz | Dammweg | 10 | Sachsen | 1988-08-26 | 2023-12-15 | endgültig stillgelegt 2023 (nach § 13b EnWG) | Braunkohle | Rohbraunkohlen |  | Braunkohle | Ja | 67 | 58.172 |  | Gegendruckmaschine mit Entnahme | Teileinspeisung (einschließlich Eigenverbrauch) |  | Hochspannung
SEE965312155841 | Kraftwerk Töging MS6 | 84513 | Töging | Werkstraße | 18 | Bayern | 1924-01-01 | 2022-02-01 | endgültig stillgelegt 2022 (ohne § 13b EnWG oder KVBG) | Wasser |  |  | Wasser | Nein | 6.093 | 6.093 |  | Volleinspeisung | Bayernwerk Netz GmbH (SNB940352624434) | Hochspannung
SEE942159239255 | Kraftwerk Töging MS7 | 84513 | Töging | Werkstraße | 18 | Bayern | 1924-01-01 | 2022-02-01 | endgültig stillgelegt 2022 (ohne § 13b EnWG oder KVBG) | Wasser |  |  | Wasser | Nein | 6.093 | 6.093 |  | Volleinspeisung | Bayernwerk Netz GmbH (SNB940352624434) | Hochspannung
SEE959664119668 | Kraftwerk Töging MS8 | 84513 | Töging | Werkstraße | 18 | Bayern | 1924-01-01 | 2022-02-01 | endgültig stillgelegt 2022 (ohne § 13b EnWG oder KVBG) | Wasser |  |  | Wasser | Nein | 6.093 | 6.093 |  | Volleinspeisung | Bayernwerk Netz GmbH (SNB940352624434) | Hochspannung
SEE934634006773 | Kraftwerk Töging MS9 | 84513 | Töging | Werkstraße | 18 | Bayern | 1924-01-01 | 2022-02-01 | endgültig stillgelegt 2022 (ohne § 13b EnWG oder KVBG) | Wasser |  |  | Wasser | Nein | 6.093 | 6.093 |  | Volleinspeisung | Bayernwerk Netz GmbH (SNB940352624434) | Hochspannung
SEE989054024678 | Scholven FWK | 45896 | Gelsenkirchen | Glückaufstraße | 56 | Nordrhein-Westfalen | 1985-01-01 | 2023-03-30 | endgültig stillgelegt 2023 (nach § 13b EnWG) | Steinkohle | Steinkohlen |  | Steinkohle | Ja | 70 | 70 | Gegendruckmaschine mit Entnahme | Teileinspeisung (einschließlich Eigenverbrauch) |  | Hochspannung
SEE941305896496 | Turbine 7 | 31789 | Hameln | Heinrich-Schoormann-Weg | 1 | Niedersachsen | 2002-04-30 | 2023-12-31 | endgültig stillgelegt 2023 (nach § 13b EnWG) | Biomasse | Altholz, Gebrauchtholz, Holz(sperr)müll |  | Biomasse | Nein | 18 | 14.5 | Kondensationsmaschine mit Entnahme | Volleinspeisung | Westfalen Weser Netz GmbH (SNB929881052512) | Umspannebene Hochspannung/Mittelspannung
SEE960317505882 | GT 1 | 83734 | Hausham | Brentenstr. | 3 | Bayern | 1982-11-01 | 2023-12-31 | endgültig stillgelegt 2023 (nach § 13b EnWG) | Mineralölprodukte | Heizöl, leicht |  | Mineralölprodukte | Nein | 23.2 | 23.2 | Gasturbinen ohne Abhitzekessel | Volleinspeisung | Bayernwerk Netz GmbH (SNB940352624434) | Hochspannung
SEE925076352665 | GT 2 | 83734 | Hausham | Brentenstraße | 3 | Bayern | 1982-11-01 | 2023-12-31 | endgültig stillgelegt 2023 (nach § 13b EnWG) | Mineralölprodukte | Heizöl, leicht |  | Mineralölprodukte | Nein | 23.2 | 23.2 | Gasturbinen ohne Abhitzekessel | Volleinspeisung | Bayernwerk Netz GmbH (SNB940352624434) | Hochspannung
SEE981924913907 | GT 3 | 83734 | Hausham | Brentenstraße | 3 | Bayern | 1982-11-01 | 2023-12-31 | endgültig stillgelegt 2023 (nach § 13b EnWG) | Mineralölprodukte | Heizöl, leicht |  | Mineralölprodukte | Nein | 23.2 | 23.2 | Gasturbinen ohne Abhitzekessel | Volleinspeisung | Bayernwerk Netz GmbH (SNB940352624434) | Hochspannung
SEE905937514456 | GT 4 | 83734 | Hausham | Brentenstraße | 3 | Bayern | 1982-11-01 | 2023-12-31 | endgültig stillgelegt 2023 (nach § 13b EnWG) | Mineralölprodukte | Heizöl, leicht |  | Mineralölprodukte | Nein | 23.2 | 23.2 | Gasturbinen ohne Abhitzekessel | Volleinspeisung | Bayernwerk Netz GmbH (SNB940352624434) | Hochspannung
SEE943690268513 | Isar 2 | 84051 | Essenbach | Dammstraße |  | Bayern | 1988-01-22 | 2023-04-15 | endgültig stillgelegt 2023 (ohne § 13b EnWG oder KVBG) | Kernenergie |  |  | Kernenergie | Nein | 1485 | 1410 | Druckwasserreaktor |  | TenneT TSO GmbH (SNB970033313272) | Höchstspannung
SEE944995057840 | Gasturbine | 9648 | Kriebstein | Bauhofstraße | 1 | Sachsen | 1993-04-08 | 2023-04-19 | endgültig stillgelegt 2023 (ohne § 13b EnWG oder KVBG) | Erdgas | Erdgas, Erdölgas |  | Erdgas | Ja | 10 | 9.8 | Gasturbinen mit nachgeschalteter Dampfturbine | Teileinspeisung (einschließlich Eigenverbrauch) | Mitteldeutsche Netzgesellschaft Strom mbH (SNB916269213931) | Mittelspannung
SEE906722372718 | Gegendruckturbine 3 MW | 9648 | Kriebstein | Bauhofstraße | 1 | Sachsen | 1993-04-08 | 2023-04-19 | endgültig stillgelegt 2023 (ohne § 13b EnWG oder KVBG) | Wärme | Dampf (zum Beispiel Prozesswärme) |  | Wärme | Ja | 3 | 2.975 | Gegendruckmaschine mit Entnahme | Teileinspeisung (einschließlich Eigenverbrauch) | Mitteldeutsche Netzgesellschaft Strom mbH (SNB916269213931) | Mittelspannung
SEE998469801279 | MVB Borsigstraße Holz | 22113 | Hamburg | Borsigstraße | 6 | Hamburg | 2005-09-16 | 2023-04-12 | endgültig stillgelegt 2023 (ohne § 13b EnWG oder KVBG) | Biomasse | Altholz, Gebrauchtholz, Holz(sperr)müll |  | Biomasse | Ja | 20 | 18.2 | Kondensationsmaschine mit Entnahme | Teileinspeisung (einschließlich Eigenverbrauch) |  | Hochspannung
SEE944567587799 | Emsland A | 49811 | Lingen | Am Hilgenberg | 2 | Niedersachsen | 1988-06-20 | 2023-04-15 | endgültig stillgelegt 2023 (ohne § 13b EnWG oder KVBG) | Kernenergie |  |  | Kernenergie | Nein | 1406 | 1336 |  |  |  | Höchstspannung
SEE902840312209 | S300 NKT | 67063 | Ludwigshafen | Carl-Bosch-Straße | 38 | Rheinland-Pfalz | 1964-05-11 | 2023-03-01 | endgültig stillgelegt 2023 (ohne § 13b EnWG oder KVBG) | Wärme | Dampf (zum Beispiel Prozesswärme) |  | Wärme | Ja | 40 | 39 | Kondensationsmaschine mit Entnahme | Teileinspeisung (einschließlich Eigenverbrauch)
SEE957900196671 | Kraftwerk Marbach GT 2 | 71672 | Marbach | Thomas-Alva-Edison-Ring | 6 | Baden-Württemberg | 1971-03-03 | 2023-12-31 | endgültig stillgelegt 2023 (nach § 13b EnWG) | Mineralölprodukte | Heizöl, leicht |  | Mineralölprodukte | Nein | 77.8 | 77.4 | Gasturbinen ohne Abhitzekessel | Volleinspeisung |  | Hochspannung
SEE904088512342 | Kraftwerk Marbach MAR 3 DT | 71672 | Marbach | Thomas-Alva-Edison-Ring | 6 | Baden-Württemberg | 1975-09-15 | 2023-12-31 | endgültig stillgelegt 2023 (nach § 13b EnWG) | Mineralölprodukte | Heizöl, leicht |  | Mineralölprodukte | Nein | 275 | 263.5 | Kondensationsmaschine ohne Entnahme | Volleinspeisung |  | Höchstspannung
SEE907223904750 | SWM HKW Sued GuD1 DT1 | 81371 | München | Schäftlarnstraße | 15 | Bayern | 1980-10-01 | 2023-12-31 | endgültig stillgelegt 2023 (nach § 13b EnWG) | Erdgas | Erdgas, Erdölgas |  | Erdgas | Ja | 82.7 | 79.7 | Kondensationsmaschine mit Entnahme | Teileinspeisung (einschließlich Eigenverbrauch) | SWM Infrastruktur GmbH & Co. KG (SNB969473762610) | Hochspannung; Hochspannung; Hochspannung; Hochspannung; Hochspannung; Hochspannung; Hochspannung; Hochspannung; Hochspannung; Hochspannung; Hochspannung; Hochspannung
SEE985577062814 | GKN II | 74382 | Neckarwestheim | Im Steinbruch |  | Baden-Württemberg | 1989-04-15 | 2023-04-15 | endgültig stillgelegt 2023 (ohne § 13b EnWG oder KVBG) | Kernenergie |  |  | Kernenergie | Nein | 1400 | 1310 | Druckwasserreaktor | Volleinspeisung |  | Höchstspannung
SEE960058020569 | Spitzenstromerzeuger 3 (Diesel 3 HKW-West) | 76189 | Karlsruhe | Honsellstraße | 35 | Baden-Württemberg | 1981-01-28 | 2023-05-31 | endgültig stillgelegt 2023 (ohne § 13b EnWG oder KVBG) | Mineralölprodukte | Dieselkraftstoff |  | Mineralölprodukte | Nein | 3.52 | 3.3 | Verbrennungsmotor | Volleinspeisung |  | Umspannebene Hochspannung/Mittelspannung
SEE910806335483 | Spitzenstromerzeuger 4 (Diesel 4 HKW-West) | 76189 | Karlsruhe | Honsellstraße | 35 | Baden-Württemberg | 1981-01-28 | 2023-05-31 | endgültig stillgelegt 2023 (ohne § 13b EnWG oder KVBG) | Mineralölprodukte | Dieselkraftstoff |  | Mineralölprodukte | Nein | 3.3 | 3.3 | Verbrennungsmotor | Volleinspeisung |  | Umspannebene Hochspannung/Mittelspannung
SEE976263348152 | 0040 - STW - BHKW - KWK | 47906 | Kempen | Otto-Schott-Straße | 4 | Nordrhein-Westfalen | 2010-01-01 | 2023-06-12 | endgültig stillgelegt 2023 (ohne § 13b EnWG oder KVBG) | Erdgas | Erdgas, Erdölgas |  | Erdgas | Ja | 2.427 | 2.391 | Verbrennungsmotor | Volleinspeisung |  | Mittelspannung
SEE918912535520 | 0041 - STW - BHKW - KWK | 47906 | Kempen | Otto-Schott-Straße | 4 | Nordrhein-Westfalen | 2010-01-01 | 2023-06-12 | endgültig stillgelegt 2023 (ohne § 13b EnWG oder KVBG) | Erdgas | Erdgas, Erdölgas |  | Erdgas | Ja | 2.427 | 2.391 | Verbrennungsmotor | Volleinspeisung |  | Mittelspannung
SEE900953976684 | 0042 - STW - BHKW - KWK | 47906 | Kempen | Otto-Schott-Straße | 4 | Nordrhein-Westfalen | 2010-01-01 | 2023-06-12 | endgültig stillgelegt 2023 (ohne § 13b EnWG oder KVBG) | Erdgas | Erdgas, Erdölgas |  | Erdgas | Ja | 2.427 | 2.391 | Verbrennungsmotor | Volleinspeisung |  | Mittelspannung
SEE996518986489 | mtl. STW-Bio-EEG-004 | 47906 | Kempen | Otto-Schott-Straße | 4 | Nordrhein-Westfalen | 2007-09-17 | 2023-06-12 | endgültig stillgelegt 2023 (ohne § 13b EnWG oder KVBG) | Biomasse | Biomethan (Bioerdgas) |  | Biomasse | Ja | 2.427 | 2.391 | Verbrennungsmotor | Volleinspeisung |  | Mittelspannung
SEE966083015792 | GT21 | 42275 | Wuppertal | Am Clef | 32 | Nordrhein-Westfalen | 2008-07-09 | 2023-08-31 | endgültig stillgelegt 2023 (nach § 13b EnWG) | Mineralölprodukte | Heizöl, leicht |  | Mineralölprodukte | Nein | 30 | 29.4 | Gasturbinen ohne Abhitzekessel | Volleinspeisung
SEE921706084241 | GT22 | 42275 | Wuppertal | Am Clef | 32 | Nordrhein-Westfalen | 2008-07-09 | 2023-08-31 | endgültig stillgelegt 2023 (nach § 13b EnWG) | Mineralölprodukte | Heizöl, leicht |  | Mineralölprodukte | Nein | 30 | 29.4 | Gasturbinen ohne Abhitzekessel | Volleinspeisung
SEE985117126280 | ST_HKW_T4 | 63811 | Stockstadt | Obernburger Straße | 1-9 | Bayern | 1962-12-01 | 2023-09-18 | endgültig stillgelegt 2023 (nach KVBG) | Steinkohle | Steinkohlen |  | Steinkohle | Ja | 6.4 | 5.76 | Gegendruckmaschine ohne Entnahme | Teileinspeisung (einschließlich Eigenverbrauch) | Westnetz GmbH (SNB921897286493) | Hochspannung
SEE971943692655 | ST_HKW_T8 | 63811 | Stockstadt | Obernburger Straße | 1-9 | Bayern | 1982-04-14 | 2023-09-18 | endgültig stillgelegt 2023 (nach KVBG) | Steinkohle | Steinkohlen |  | Steinkohle | Ja | 24.05 | 21.645 | Gegendruckmaschine ohne Entnahme | Teileinspeisung (einschließlich Eigenverbrauch) | Westnetz GmbH (SNB921897286493) | Hochspannung
SEE937128904463 | ST_BHKW_T9 | 63811 | Stockstadt | Obernburger Straße | 1-9 | Bayern | 2019-02-20 | 2023-12-31 | endgültig stillgelegt 2023 (nach § 13b EnWG) | Biomasse | Brennlauge, Schwarzlauge, Sulfitablauge |  | Biomasse | Ja | 19.47 | 17.523 | Gegendruckmaschine ohne Entnahme | Volleinspeisung | Westnetz GmbH (SNB921897286493) | Hochspannung
SEE963541517812 | Irsching 3 | 85088 | Vohburg | Paarstraße | 30 | Bayern | 1974-01-01 | 2023-12-31 | endgültig stillgelegt 2023 (nach § 13b EnWG) | Mineralölprodukte | Heizöl, leicht |  | Mineralölprodukte | Nein | 440 | 415 | Kondensationsmaschine mit Entnahme | Volleinspeisung |  | Höchstspannung
SEE934897209904 | Wilhelmshaven GT | 26386 | Wilhelmshaven | Zum Kraftwerk | 20 | Niedersachsen | 1976-01-01 | 2023-12-31 | endgültig stillgelegt 2023 (nach § 13b EnWG) | Mineralölprodukte | Heizöl, leicht |  | Mineralölprodukte | Nein | 57 | 56 | Gasturbinen ohne Abhitzekessel | Volleinspeisung |  | Hochspannung
SEE901786750397 | Niederaußem E | 50129 | Bergheim | Werkstr. |  | Nordrhein-Westfalen | 1970-04-12 | 2024-03-31 | endgültig stillgelegt 2024 (ohne § 13b EnWG oder KVBG) | Braunkohle | Rohbraunkohlen |  | Braunkohle | Ja | 324 | 295 | Kondensationsmaschine mit Entnahme | Volleinspeisung | Amprion GmbH (SNB976890256486) | Höchstspannung
SEE930228090937 | Niederaußem F | 50129 | Bergheim | Werkstr. |  | Nordrhein-Westfalen | 1971-02-03 | 2024-03-31 | endgültig stillgelegt 2024 (ohne § 13b EnWG oder KVBG) | Braunkohle | Rohbraunkohlen |  | Braunkohle | Ja | 334 | 299 | Kondensationsmaschine mit Entnahme | Volleinspeisung | Amprion GmbH (SNB976890256486) | Höchstspannung
SEE904968236689 | Kraftwerk Farge | 28777 | Bremen | Wilhelmshavener Straße | 6 | Bremen | 1969-01-01 | 2024-04-01 | endgültig stillgelegt 2024 (nach KVBG) | Steinkohle | Steinkohlen |  | Steinkohle | Nein | 380 | 350 | Kondensationsmaschine ohne Entnahme | Volleinspeisung | TenneT TSO GmbH (SNB970033313272) | Höchstspannung
SEE933960350956 | HKW Chemnitz Nord II, Block C | 9114 | Chemnitz | Dammweg | 10 | Sachsen | 1990-06-07 | 2024-01-18 | endgültig stillgelegt 2024 (nach § 13b EnWG) | Braunkohle | Rohbraunkohlen |  | Braunkohle | Ja | 100 | 92.332 | Kondensationsmaschine mit Entnahme | Teileinspeisung (einschließlich Eigenverbrauch) |  | Hochspannung
SEE934591835126 | T4 | 24534 | Neumünster | Bismarckstraße | 51 | Schleswig-Holstein | 1974-11-07 | 2024-03-01 | endgültig stillgelegt 2024 (ohne § 13b EnWG oder KVBG) | Steinkohle | Steinkohlen |  | Steinkohle | Ja | 17.36 | 14.105 | Gegendruckmaschine mit Entnahme | Teileinspeisung (einschließlich Eigenverbrauch) | Schleswig-Holstein Netz GmbH (SNB990857029876) | Mittelspannung
SEE972367491114 | PSW Niederwartha PSS C | 1156 | Dresden | Am Fährhaus | 4 | Sachsen | 1958-02-22 | 2024-04-01 | endgültig stillgelegt 2024 (nach § 13b EnWG) | Speicher | Pumpspeicher |  | Pumpspeicher | Nein | 20 | 19.9 |  | Volleinspeisung |  | Hochspannung
SEE973768834586 | PSW Niederwartha PSS D | 1156 | Dresden | Am Fährhaus | 4 | Sachsen | 1958-03-16 | 2024-04-01 | endgültig stillgelegt 2024 (nach § 13b EnWG) | Speicher | Pumpspeicher |  | Pumpspeicher | Nein | 20 | 19.9 |  | Volleinspeisung |  | Hochspannung
SEE927622980674 | Euskirchen Generator 1 | 53879 | Euskirchen | Bonner Straße | 2 | Nordrhein-Westfalen | 1979-08-30 | 2024-04-01 | endgültig stillgelegt 2024 (nach KVBG) | Braunkohle | Braunkohlenbriketts |  | Braunkohle | Ja | 7.2 | 7.2 | Gegendruckmaschine ohne Entnahme | Teileinspeisung (einschließlich Eigenverbrauch) | Westnetz GmbH (SNB921897286493) | Umspannebene Hochspannung/Mittelspannung
SEE978971638464 | Neurath C | 41517 | Grevenbroich | Energiestraße | 101 | Nordrhein-Westfalen | 1973-03-21 | 2024-03-31 | endgültig stillgelegt 2024 (ohne § 13b EnWG oder KVBG) | Braunkohle | Rohbraunkohlen |  | Braunkohle | Nein | 316 | 292 | Kondensationsmaschine mit Entnahme | Volleinspeisung | Amprion GmbH (SNB976890256486) | Höchstspannung; Höchstspannung
SEE931736847297 | Neurath D | 41517 | Grevenbroich | Energiestraße | 101 | Nordrhein-Westfalen | 1975-06-24 | 2024-03-31 | endgültig stillgelegt 2024 (nach KVBG) | Braunkohle | Rohbraunkohlen |  | Braunkohle | Ja | 647 | 607 | Kondensationsmaschine mit Entnahme | Teileinspeisung (einschließlich Eigenverbrauch) |  | Hochspannung
SEE976414005279 | Neurath E | 41517 | Grevenbroich | Energiestraße | 101 | Nordrhein-Westfalen | 1976-02-22 | 2024-03-31 | endgültig stillgelegt 2024 (nach KVBG) | Braunkohle | Rohbraunkohlen |  | Braunkohle | Ja | 645 | 604 | Kondensationsmaschine mit Entnahme | Teileinspeisung (einschließlich Eigenverbrauch) | Amprion GmbH (SNB976890256486) | Höchstspannung; Mittelspannung; Mittelspannung; Mittelspannung
SEE920837459195 | HKW Nord Generator B | 38440 | Wolfsburg | Berliner Ring | 2 | Niedersachsen | 1998-09-18 | 2024-03-31 | endgültig stillgelegt 2024 (ohne § 13b EnWG oder KVBG) | Steinkohle | Steinkohlen |  | Steinkohle | Ja | 68.2 | 61 | Gegendruckmaschine mit Entnahme | Volleinspeisung
SEE997988564504 | BKR Gasturbine | 55543 | Bad Kreuznach | Michelinstraße | 1 | Rheinland-Pfalz | 2006-09-29 | 2024-04-01 | endgültig stillgelegt 2024 (ohne § 13b EnWG oder KVBG) | Erdgas | Erdgas, Erdölgas |  | Erdgas | Ja | 11.4 | 11.344 | Gasturbinen mit Abhitzekessel | Teileinspeisung (einschließlich Eigenverbrauch) | Westnetz GmbH (SNB921897286493) | Umspannebene Hochspannung/Mittelspannung
SEE904194792843 | KWM Block 3 | 31249 | Hohenhameln | Triftstraße | 25 | Niedersachsen | 1979-08-24 | 2024-04-01 | endgültig stillgelegt 2024 (nach KVBG) | Steinkohle | Steinkohlen |  | Steinkohle | Nein | 750 | 690 | Sonstige | Volleinspeisung | TenneT TSO GmbH (SNB970033313272) | Höchstspannung
SEE985453029962 | Könnern Generator 1 | 6420 | Könnern | An den Sieben Stücken | 1 | Sachsen-Anhalt | 1993-09-28 | 2024-04-01 | endgültig stillgelegt 2024 (nach KVBG) | Braunkohle | Braunkohlenbriketts |  | Braunkohle | Ja | 11 | 8.8 | Gegendruckmaschine ohne Entnahme | Teileinspeisung (einschließlich Eigenverbrauch) | Mitteldeutsche Netzgesellschaft Strom mbH (SNB916269213931) | Mittelspannung
SEE959837176825 | S300 VT2 | 67063 | Ludwigshafen | Carl-Bosch-Straße | 38 | Rheinland-Pfalz | 1964-05-11 | 2024-01-01 | endgültig stillgelegt 2024 (nach § 13b EnWG) | Wärme | Dampf (zum Beispiel Prozesswärme) |  | Sonstige Energieträger (nicht erneuerbar) | Ja | 29 | 28.5 | Gegendruckmaschine ohne Entnahme | Teileinspeisung (einschließlich Eigenverbrauch)
SEE923577153439 | Kraftwerk I, T15 | 45772 | Marl | Paul-Baumann-Straße | 1 | Nordrhein-Westfalen | 1983-10-15 | 2024-04-01 | endgültig stillgelegt 2024 (nach KVBG) | Steinkohle | Steinkohlen |  | Steinkohle | Ja | 76.1 | 68.4 | Gegendruckmaschine ohne Entnahme | Volleinspeisung | CPM Netz GmbH (SNB956923775696) | Hochspannung
SEE993408840296 | Kraftwerk I, EKT16 | 45772 | Marl | Paul-Baumann-Straße | 1 | Nordrhein-Westfalen | 1972-12-15 | 2024-04-01 | endgültig stillgelegt 2024 (nach KVBG) | Steinkohle | Steinkohlen |  | Steinkohle | Ja | 46.796 | 45.99 | Kondensationsmaschine mit Entnahme | Volleinspeisung | CPM Netz GmbH (SNB956923775696) | Hochspannung
SEE901120268069 | Kraftwerk I, GT11 | 45772 | Marl | Paul-Baumann-Straße | 1 | Nordrhein-Westfalen | 1942-02-22 | 2024-04-01 | endgültig stillgelegt 2024 (nach KVBG) | Steinkohle | Steinkohlen |  | Steinkohle | Ja | 18.4 | 18.4 | Gegendruckmaschine ohne Entnahme | Volleinspeisung | CPM Netz GmbH (SNB956923775696) | Umspannebene Hochspannung/Mittelspannung
SEE953373967701 | Kraftwerk I, GT9 | 45772 | Marl | Paul-Baumann-Straße | 1 | Nordrhein-Westfalen | 1941-06-13 | 2024-04-01 | endgültig stillgelegt 2024 (nach KVBG) | Steinkohle | Steinkohlen |  | Steinkohle | Ja | 15.75 | 15.75 | Gegendruckmaschine ohne Entnahme | Volleinspeisung | CPM Netz GmbH (SNB956923775696) | Umspannebene Hochspannung/Mittelspannung
SEE952266131625 | Kraftwerk I, KT13 | 45772 | Marl | Paul-Baumann-Straße | 1 | Nordrhein-Westfalen | 1949-12-16 | 2024-04-01 | endgültig stillgelegt 2024 (nach KVBG) | Steinkohle | Steinkohlen |  | Steinkohle | Ja | 21 | 20.514 | Kondensationsmaschine ohne Entnahme | Volleinspeisung | CPM Netz GmbH (SNB956923775696) | Umspannebene Hochspannung/Mittelspannung
SEE991559435767 | Kraftwerk I, KT5 | 45772 | Marl | Paul-Baumann-Straße | 1 | Nordrhein-Westfalen | 1940-08-12 | 2024-04-01 | endgültig stillgelegt 2024 (nach KVBG) | Steinkohle | Steinkohlen |  | Steinkohle | Ja | 16 | 15.638 | Kondensationsmaschine ohne Entnahme | Volleinspeisung | CPM Netz GmbH (SNB956923775696) | Umspannebene Hochspannung/Mittelspannung
SEE993836152862 | Kraftwerk I, KT7 | 45772 | Marl | Paul-Baumann-Straße | 1 | Nordrhein-Westfalen | 1941-11-04 | 2024-04-01 | endgültig stillgelegt 2024 (nach KVBG) | Steinkohle | Steinkohlen |  | Steinkohle | Ja | 18 | 17.572 | Kondensationsmaschine ohne Entnahme | Volleinspeisung | CPM Netz GmbH (SNB956923775696) | Umspannebene Hochspannung/Mittelspannung
SEE938923083674 | Kraftwerk I, T14 | 45772 | Marl | Paul-Baumann-Straße | 1 | Nordrhein-Westfalen | 1971-06-01 | 2024-04-01 | endgültig stillgelegt 2024 (nach KVBG) | Steinkohle | Steinkohlen |  | Steinkohle | Ja | 63.2 | 55.56 | Gegendruckmaschine ohne Entnahme | Volleinspeisung | CPM Netz GmbH (SNB956923775696) | Hochspannung
SEE985047526785 | Kraftwerk Jänschwalde Block E | 3185 | Teichland | Am Kraftwerk |  | Brandenburg | 1987-10-06 | 2024-04-01 | endgültig stillgelegt 2024 (ohne § 13b EnWG oder KVBG) | Braunkohle | Rohbraunkohlen |  | Braunkohle | Ja | 535 | 500 | Kondensationsmaschine mit Entnahme | Teileinspeisung (einschließlich Eigenverbrauch) | 50Hertz Transmission GmbH (SNB982046657236) | Höchstspannung
SEE964729462818 | Kraftwerk Jänschwalde Block F | 3185 | Teichland | Am Kraftwerk |  | Brandenburg | 1989-03-09 | 2024-04-01 | endgültig stillgelegt 2024 (ohne § 13b EnWG oder KVBG) | Braunkohle | Rohbraunkohlen |  | Braunkohle | Ja | 535 | 500 | Kondensationsmaschine mit Entnahme | Teileinspeisung (einschließlich Eigenverbrauch) | 50Hertz Transmission GmbH (SNB982046657236) | Höchstspannung
SEE985331675700 | HKW Magirusstraße | 89077 | Ulm | Magirusstraße | 21 | Baden-Württemberg | 1992-11-09 | 2024-04-01 | endgültig stillgelegt 2024 (nach KVBG) | Steinkohle | Steinkohlen |  | Steinkohle | Ja | 15.6 | 12.6 | Gegendruckmaschine mit Entnahme | Teileinspeisung (einschließlich Eigenverbrauch) | Stadtwerke Ulm/Neu-Ulm Netze GmbH (SNB934068635945) | Mittelspannung
SEE994543149961 | ESA-BHKW | 48155 | Münster | Am Mittelhafen | 11 | Nordrhein-Westfalen | 2009-06-18 | 2024-04-28 | endgültig stillgelegt 2024 (ohne § 13b EnWG oder KVBG) | Erdgas | Erdgas, Erdölgas |  | Erdgas | Ja | 3.9 | 3.7 | Verbrennungsmotor | Volleinspeisung |  | Mittelspannung
SEE968950464368 | KW Hastedt Block 15 | 28207 | Bremen | Hastedter Osterdeich | 255 | Bremen | 1989-12-16 | 2024-04-30 | endgültig stillgelegt 2024 (nach § 13b EnWG) | Steinkohle | Steinkohlen |  | Steinkohle | Ja | 130 | 119 | Kondensationsmaschine mit Entnahme | Teileinspeisung (einschließlich Eigenverbrauch) |  | Hochspannung
SEE990438768378 | Dampfturbine 8 | 24939 | Flensburg | Batteriestraße | 48 | Schleswig-Holstein | 1985-05-24 | 2024-04-30 | endgültig stillgelegt 2024 (ohne § 13b EnWG oder KVBG) | Steinkohle | Steinkohlen |  | Steinkohle | Ja | 35.9 | 32.9 | Gegendruckmaschine ohne Entnahme | Volleinspeisung |  | Mittelspannung
SEE996990805407 | HKW Mitte Kessel 1 | 38114 | Braunschweig | Reiherstraße | 3 | Niedersachsen | 1985-01-18 | 2024-06-26 | endgültig stillgelegt 2024 (nach § 13b EnWG) | Steinkohle | Steinkohlen |  | Steinkohle | Ja | 49.4 | 44.5 | Gegendruckmaschine mit Entnahme | Volleinspeisung |  | Hochspannung
SEE975094128629 | HKW Mitte Kessel 12 | 38114 | Braunschweig | Reiherstraße | 3 | Niedersachsen | 1971-07-15 | 2024-06-26 | endgültig stillgelegt 2024 (nach § 13b EnWG) | Erdgas | Erdgas, Erdölgas |  | Erdgas | Ja | 22.4 | 20 | Gegendruckmaschine mit Entnahme | Volleinspeisung |  | Hochspannung
SEE933174373390 | PSW Hohenwarte 1 PSS A | 7338 | Hohenwarte | Ortsstraße |  | Thüringen | 1959-02-11 | 2024-07-04 | endgültig stillgelegt 2024 (ohne § 13b EnWG oder KVBG) | Speicher | Pumpspeicher |  | Pumpspeicher | Nein | 30 | 29.9 |  | Volleinspeisung |  | Hochspannung
SEE994506958166 | PSW Hohenwarte 1 PSS B | 7338 | Hohenwarte | Ortsstraße |  | Thüringen | 1959-08-19 | 2024-07-04 | endgültig stillgelegt 2024 (ohne § 13b EnWG oder KVBG) | Speicher | Pumpspeicher |  | Pumpspeicher | Nein | 30 | 29.9 |  | Volleinspeisung |  | Hochspannung
SEE926418118239 | GTS4 | 49479 | Ibbenbüren | Groner Allee | 76 | Nordrhein-Westfalen | 2013-06-07 | 2024-07-31 | endgültig stillgelegt 2024 (ohne § 13b EnWG oder KVBG) | Erdgas | Erdgas, Erdölgas |  | Erdgas | Ja | 1.853 | 1.8223 | Gasturbinen ohne Abhitzekessel | Teileinspeisung (einschließlich Eigenverbrauch) | SWTE Netz GmbH & Co. KG (SNB950006175489) | Mittelspannung
SEE937157344278 | Kraftwerk Walheim Block 1 | 74399 | Walheim | Mühlstraße | 1 | Baden-Württemberg | 1964-09-10 | 2024-07-31 | endgültig stillgelegt 2024 (nach § 13b EnWG) | Steinkohle | Steinkohlen |  | Steinkohle | Nein | 107 | 96 | Kondensationsmaschine ohne Entnahme | Volleinspeisung | Netze BW GmbH (SNB948311994307) | Hochspannung; Hochspannung; Hochspannung; Hochspannung; Hochspannung; Hochspannung; Hochspannung; Hochspannung; Hochspannung; Hochspannung
SEE981220191160 | HKW Oberkirch | 77704 | Oberkirch | Hauptstraße | 2 | Baden-Württemberg | 1987-05-26 | 2024-08-30 | endgültig stillgelegt 2024 (ohne § 13b EnWG oder KVBG) | Steinkohle | Steinkohlen |  | Steinkohle | Ja | 20 | 18.5 | Kondensationsmaschine mit Entnahme | Teileinspeisung (einschließlich Eigenverbrauch) |  | Mittelspannung
SEE937052769589 | Heyden 4 | 32469 | Petershagen | Kraftwerksiedlung | 2 | Nordrhein-Westfalen | 1987-01-01 | 2024-09-30 | endgültig stillgelegt 2024 (nach KVBG) | Steinkohle | Steinkohlen |  | Steinkohle | Nein | 920 | 875 | Kondensationsmaschine mit Entnahme | Volleinspeisung |  | Hochspannung
SEE910452698000 | BHKW Jungfernwiese | 17489 | Greifswald | An der Jungfernwiese | 8 | Mecklenburg-Vorpommern | 2013-02-18 | 2024-12-02 | endgültig stillgelegt 2024 (ohne § 13b EnWG oder KVBG) | Erdgas | Erdgas, Erdölgas |  | Erdgas | Ja | 4.3 | 4.223 | Verbrennungsmotor | Volleinspeisung |  | Mittelspannung
SEE900341307519 | HKW Venator Germany | 47198 | Duisburg | Dr.-Rudolf-Sachtleben-Str. | 4 | Nordrhein-Westfalen | 1960-05-20 | 2024-12-03 | endgültig stillgelegt 2024 (nach KVBG) | Erdgas | Erdgas, Erdölgas |  | Erdgas | Ja | 9.9 | 8.9 | Gegendruckmaschine mit Entnahme | Teileinspeisung (einschließlich Eigenverbrauch) |  | Umspannebene Hochspannung/Mittelspannung
SEE959000487536 | HKW West Block 1 | 38440 | Wolfsburg | Berliner Ring | 2 | Niedersachsen | 1985-01-31 | 2024-12-22 | endgültig stillgelegt 2024 (nach KVBG) | Steinkohle | Steinkohlen |  | Steinkohle | Ja | 153 | 138.5 | Kondensationsmaschine mit Entnahme | Volleinspeisung |  | Hochspannung
SEE917432813484 | HKW West Block 2 | 38440 | Wolfsburg | Berliner Ring | 2 | Niedersachsen | 1985-05-01 | 2024-12-22 | endgültig stillgelegt 2024 (nach KVBG) | Steinkohle | Steinkohlen |  | Steinkohle | Ja | 153 | 138.5 | Kondensationsmaschine mit Entnahme | Volleinspeisung |  | Hochspannung
SEE933685962403 | Weisweiler F | 52249 | Eschweiler | Am Kraftwerk | 17 | Nordrhein-Westfalen | 1967-09-04 | 2025-01-01 | endgültig stillgelegt 2025 (nach KVBG) | Braunkohle | Rohbraunkohlen |  | Braunkohle | Nein | 361 | 321 | Kondensationsmaschine mit Entnahme | Teileinspeisung (einschließlich Eigenverbrauch) | Amprion GmbH (SNB976890256486); Westnetz GmbH (SNB921897286493) | Höchstspannung; Höchstspannung; Höchstspannung
SEE939597247393 | BHKW Hauffstraße | 72762 | Reutlingen | Hauffstraße | 89 | Baden-Württemberg | 2011-02-21 | 2025-01-01 | endgültig stillgelegt 2025 (ohne § 13b EnWG oder KVBG) | Erdgas | Erdgas, Erdölgas |  | Erdgas | Ja | 2.016 | 1.968 | Verbrennungsmotor | Volleinspeisung | FairNetz GmbH (SNB991882909515) | Mittelspannung; Mittelspannung
SEE921888721163 | BHKW Hauffstraße | 72762 | Reutlingen | Hauffstraße | 89 | Baden-Württemberg | 2011-02-21 | 2025-01-01 | endgültig stillgelegt 2025 (ohne § 13b EnWG oder KVBG) | Erdgas | Erdgas, Erdölgas |  | Erdgas | Ja | 2.016 | 1.968 | Verbrennungsmotor | Volleinspeisung | FairNetz GmbH (SNB991882909515) | Mittelspannung; Mittelspannung
SEE903508467828 | BHKW Hauffstraße | 72762 | Reutlingen | Hauffstraße | 89 | Baden-Württemberg | 2011-02-21 | 2025-01-01 | endgültig stillgelegt 2025 (ohne § 13b EnWG oder KVBG) | Erdgas | Erdgas, Erdölgas |  | Erdgas | Ja | 2.016 | 1.968 | Verbrennungsmotor | Volleinspeisung | FairNetz GmbH (SNB991882909515) | Mittelspannung; Mittelspannung
SEE969074173341 | Ma 3 | 38239 | Salzgitter | Eisenhüttenstraße | 99 | Niedersachsen | 1941-02-01 | 2025-01-03 | endgültig stillgelegt 2025 (nach § 13b EnWG) | andere Gase | Hochofengas, Konvertergas |  | Sonstige Energieträger (nicht erneuerbar) | Nein | 40 | 35 | Kondensationsmaschine ohne Entnahme | Teileinspeisung (einschließlich Eigenverbrauch) | TenneT TSO GmbH (SNB970033313272) | Höchstspannung
SEE915096178499 | W118 GTE | 67063 | Ludwigshafen | Carl-Bosch-Straße | 38 | Rheinland-Pfalz | 1972-02-15 | 2025-02-25 | endgültig stillgelegt 2025 (ohne § 13b EnWG oder KVBG) | Druck aus Gasleitungen |  |  | Sonstige Energieträger (nicht erneuerbar) | Nein | 2.245 | 2.2 | Sonstige | Teileinspeisung (einschließlich Eigenverbrauch) | Amprion GmbH (SNB976890256486) | Höchstspannung
SEE918056935682 | Kraftwerk III, DT310 | 45772 | Marl | Paul-Baumann-Straße | 1 | Nordrhein-Westfalen | 1973-08-01 | 2025-03-07 | endgültig stillgelegt 2025 (ohne § 13b EnWG oder KVBG) | Erdgas | Erdgas, Erdölgas |  | Erdgas | Ja | 35.45 | 35.45 | Gegendruckmaschine ohne Entnahme | Volleinspeisung |  | Hochspannung
SEE984037976906 | Kraftwerk III, GT311 | 45772 | Marl | Paul-Baumann-Straße | 1 | Nordrhein-Westfalen | 1973-11-22 | 2025-03-07 | endgültig stillgelegt 2025 (ohne § 13b EnWG oder KVBG) | Erdgas | Erdgas, Erdölgas |  | Erdgas | Ja | 62.56 | 61.127 | Gasturbinen mit nachgeschalteter Dampfturbine | Volleinspeisung |  | Hochspannung
SEE934361309352 | Kraftwerk III, GT312 | 45772 | Marl | Paul-Baumann-Straße | 1 | Nordrhein-Westfalen | 1974-01-01 | 2025-03-07 | endgültig stillgelegt 2025 (ohne § 13b EnWG oder KVBG) | Erdgas | Erdgas, Erdölgas |  | Erdgas | Ja | 79 | 77.567 | Gasturbinen mit nachgeschalteter Dampfturbine | Volleinspeisung |  | Hochspannung
SEE964114029633 | Kraftwerk Walheim Block 2 | 74399 | Walheim | Mühlstraße | 1 | Baden-Württemberg | 1967-05-24 | 2025-03-31 | endgültig stillgelegt 2025 (nach § 13b EnWG) | Steinkohle | Steinkohlen |  | Steinkohle | Nein | 160 | 148 | Kondensationsmaschine ohne Entnahme | Volleinspeisung | Netze BW GmbH (SNB948311994307) | Hochspannung; Hochspannung; Hochspannung; Hochspannung; Hochspannung; Hochspannung; Hochspannung; Hochspannung; Hochspannung; Hochspannung

## Auswertung Kraftwerksstatus
Auswertung Kraftwerksliste Bundesnetzagentur nach aktuellem Kraftwerksstatus und Energieträger
Stand 14.05.2025; Summe elektrische Netto-Nennleistung in MW
Hinweis: In das deutsche Netz einspeisende Kraftwerksleistungen in Dänemark, Luxemburg, Schweiz und Österreich sind ebenfalls aufgeführt.
| in Betrieb | Saisonale Konservierung | Sicherheits- bereitschaft | Versorgungsreserve | befristete Strommarktrückkehr | Netzreserve | Kapazitätsreserve | Vorläufig Stillgelegt | besonderes netztechnisches Betriebsmittel | Endgültig Stillgelegt 2011 | Endgültig Stillgelegt 2012 | Endgültig Stillgelegt 2013 | Endgültig Stillgelegt 2014 | Endgültig Stillgelegt 2015 | Endgültig Stillgelegt 2016 | Endgültig Stillgelegt 2017 | Endgültig Stillgelegt 2018 | Endgültig Stillgelegt 2019 | Endgültig Stillgelegt 2020 | Endgültig Stillgelegt 2021 | Endgültig Stillgelegt 2022 | Endgültig Stillgelegt 2023 | Endgültig Stillgelegt 2024 | Endgültig Stillgelegt 2025
Abfall | 1858.4171 | 0 | 0 | 0 | 0 | 0 | 0 | 11.6 | 0 | 0 | 5.56 | 2.78 | 0 | 0 | 0 | 0 | 0 | 0 | 0 | 26.65 | 15 | 0 | 0 | 0
Batteriespeicher | 2634.4378 | 0 | 0 | 0 | 0 | 0 | 0 | 0 | 0 | 0 | 0 | 0 | 0 | 0 | 0 | 0 | 0 | 0 | 0 | 0 | 0 | 0 | 0 | 0
Biomasse | 9021.0704 | 0 | 0 | 0 | 0 | 0 | 0 | 11.922 | 0 | 0 | 0 | 0 | 0 | 0 | 20 | 0 | 0 | 0 | 0 | 7 | 0 | 21 | 32 | 0
Braunkohle | 14747.869 | 0 | 0 | 0 | 0 | 0 | 0 | 0 | 0 | 383 | 1571 | 60 | 0 | 45 | 0 | 0 | 0 | 0 | 649 | 932 | 1234 | 178.2 | 3205 | 321
Erdgas | 30211.6457 | 0 | 0 | 0 | 0 | 1340 | 1375.172 | 1562 | 988.4 | 0 | 91.4 | 54.2 | 245 | 624 | 433 | 69.4 | 282.9 | 593 | 16 | 196 | 201 | 51 | 130 | 180
Geothermie | 45.1 | 0 | 0 | 0 | 0 | 0 | 0 | 0 | 0 | 0 | 0 | 0 | 0 | 0 | 0 | 0 | 0 | 0 | 0 | 0 | 0 | 0 | 0 | 0
Grubengas | 137.9 | 0 | 0 | 0 | 0 | 0 | 0 | 0 | 0 | 0 | 0 | 0 | 0 | 0 | 0 | 0 | 0 | 0 | 33 | 33 | 0 | 0 | 0 | 0
Kernenergie | 0 | 0 | 0 | 0 | 0 | 0 | 0 | 0 | 0 | 0 | 0 | 0 | 0 | 1275 | 0 | 1284 | 0 | 1402 | 0 | 4058 | 0 | 4056 | 0 | 0
Mineralölprodukte | 2533.6578 | 0 | 0 | 0 | 0 | 805 | 0 | 247 | 306.5 | 0 | 30 | 0 | 19 | 0 | 0 | 254 | 132.8 | 0 | 17 | 184 | 25 | 65.4 | 905 | 0
Pumpspeicher | 9877.585 | 0 | 0 | 0 | 0 | 0 | 0 | 0 | 0 | 0 | 0 | 0 | 0 | 0 | 0 | 0 | 0 | 0 | 0 | 0 | 0 | 0 | 99.6 | 0
Solare Strahlungsenergie | 89437.7822 | 0 | 0 | 0 | 0 | 0 | 0 | 0 | 0 | 0 | 0 | 0 | 0 | 0 | 0 | 0 | 0 | 0 | 0 | 0 | 0 | 0 | 0 | 0
sonstige Energieträger (nicht erneuerbar) | 2311 | 0 | 0 | 0 | 0 | 0 | 0 | 0 | 0 | 0 | 0 | 110 | 0 | 0 | 19.7 | 0 | 0 | 0 | 0 | 0 | 0 | 5.5 | 28.5 | 37
sonstige Speichertechnologie | 4.4295 | 0 | 0 | 0 | 0 | 0 | 0 | 0 | 0 | 0 | 0 | 0 | 0 | 0 | 0 | 0 | 0 | 0 | 0 | 0 | 0 | 0 | 0 | 0
Steinkohle | 8739.94 | 0 | 0 | 0 | 0 | 6671 | 0 | 9.545 | 0 | 304 | 547 | 684 | 2159 | 708 | 1234 | 2370.4 | 1289.6 | 1146 | 17 | 4706 | 27 | 97.4 | 2848 | 148
Wärme | 2183.9557 | 0 | 0 | 0 | 0 | 0 | 0 | 2.454 | 0 | 0 | 0 | 0 | 0 | 0 | 0 | 0 | 0 | 0 | 0 | 65 | 10 | 51.5 | 0 | 0
Wasser | 5545.7 | 0 | 0 | 0 | 0 | 0 | 0 | 0 | 0 | 0 | 0 | 0 | 0 | 0 | 0 | 0 | 0 | 0 | 0 | 0 | 85 | 0 | 0 | 0
Wasserstoff | 2.0594 | 0 | 0 | 0 | 0 | 0 | 0 | 0 | 0 | 0 | 0 | 0 | 0 | 0 | 0 | 0 | 0 | 0 | 0 | 0 | 0 | 0 | 0 | 0
Windenergie (Offshore-Anlage) | 9215.2 | 0 | 0 | 0 | 0 | 0 | 0 | 0 | 0 | 0 | 0 | 0 | 0 | 0 | 0 | 0 | 0 | 0 | 0 | 0 | 0 | 0 | 0 | 0
Windenergie (Onshore-Anlage) | 63588.9 | 0 | 0 | 0 | 0 | 0 | 0 | 0 | 0 | 0 | 0 | 0 | 0 | 0 | 0 | 0 | 0 | 0 | 0 | 0 | 0 | 0 | 0 | 0
Gesamt | 252096.6495 | 0 | 0 | 0 | 0 | 8816 | 1375.172 | 1844.521 | 1294.9 | 687 | 2244.96 | 910.98 | 2423 | 2652 | 1706.7 | 3977.8 | 1705.3 | 3141 | 732 | 10207.65 | 1597 | 4526 | 7248.1 | 686

## Auswertung Regional
Auswertung Kraftwerksliste Bundesnetzagentur nach Bundesland und Energieträger (ohne endgültig stillgelegte Anlagen)
Stand 14.05.2025; Summe elektrische Netto-Nennleistung in MW
Hinweis: In das deutsche Netz einspeisende Kraftwerksleistungen in Dänemark, Luxemburg, Schweiz und Österreich sind ebenfalls aufgeführt.
| Baden-Württemberg | Bayern | Berlin | Brandenburg | Bremen | Hamburg | Hessen | Mecklenburg-Vorpommern | Niedersachsen | Nordrhein-Westfalen | Rheinland-Pfalz | Saarland | Sachsen | Sachsen-Anhalt | Schleswig-Holstein | Thüringen | Nordsee | Ostsee | Luxemburg | Österreich | Schweiz | Dänemark
Abfall | 83.4511 | 225.382 | 0 | 168.174 | 115.1 | 24.874 | 228.981 | 28.5 | 120.89 | 462.05 | 60.9 | 38.6 | 16.645 | 206.05 | 74.414 | 16.006 | 0 | 0 | 0 | 0 | 0 | 0 | 1870.0171
Batteriespeicher | 134.7611 | 526.3736 | 9.3145 | 135.5393 | 21.0225 | 11.7227 | 98.2832 | 54.4483 | 201.2147 | 581.1083 | 58.2898 | 67.4166 | 201.9693 | 115.4422 | 263.0749 | 154.4569 | 0 | 0 | 0 | 0 | 0 | 0 | 2634.4378
Biomasse | 907.9982 | 1875.067 | 46.296 | 498.2 | 12.6 | 50.6 | 273.011 | 436.139 | 1875.431 | 1180.7278 | 191.9535 | 11.8 | 304.565 | 488.95 | 590.554 | 289.0999 | 0 | 0 | 0 | 0 | 0 | 0 | 9032.9924
Braunkohle | 1.5 | 1.86 | 0 | 3526.958 | 0 | 0 | 54.04 | 0 | 19 | 6003.596 | 0 | 0 | 4257.053 | 883.862 | 0 | 0 | 0 | 0 | 0 | 0 | 0 | 0 | 14747.869
Erdgas | 1929.8495 | 6194.6649 | 1201.148 | 1154.8241 | 706.6058 | 255.7759 | 2531.853 | 412.7965 | 4932.0803 | 10108.375 | 2081.6195 | 338.6496 | 1275.3065 | 1146.1543 | 608.1277 | 599.5232 | 0 | 0 | 0 | 0 | 0 | 0 | 35477.3537
Geothermie | 0.3 | 39.9 | 0 | 0 | 0 | 0 | 0 | 0 | 0 | 0 | 4.9 | 0 | 0 | 0 | 0 | 0 | 0 | 0 | 0 | 0 | 0 | 0 | 45.1
Grubengas | 1.7 | 0 | 0 | 0 | 0 | 0 | 1.6 | 0 | 0.4 | 96.1 | 0.2 | 36.4 | 0.6 | 0 | 0.1 | 0.8 | 0 | 0 | 0 | 0 | 0 | 0 | 137.9
Kernenergie | 0 | 0 | 0 | 0 | 0 | 0 | 0 | 0 | 0 | 0 | 0 | 0 | 0 | 0 | 0 | 0 | 0 | 0 | 0 | 0 | 0 | 0 | 0
Mineralölprodukte | 957.5698 | 1052.1938 | 36.5114 | 335.0565 | 86.0161 | 1.2088 | 34.2647 | 0.5348 | 97.3395 | 635.5189 | 67.096 | 39.2957 | 25.3982 | 235.6476 | 280.6295 | 7.8765 | 0 | 0 | 0 | 0 | 0 | 0 | 3892.1578
Pumpspeicher | 1898.78 | 535.3 | 0 | 0 | 0 | 0 | 625 | 0.005 | 200 | 300 | 0 | 0 | 1045.2 | 79.8 | 119.1 | 1449.4 | 0 | 0 | 1294 | 2331 | 0 | 0 | 9877.585
Solare Strahlungsenergie | 11276.6 | 24189.8 | 334.3 | 6980.4 | 120.3 | 165 | 4186.9 | 3720.5 | 7983.7 | 10856.6 | 4548.7 | 916.3 | 4041.3 | 4219.3 | 3325.6 | 2522.8 | 0 | 0 | 0 | 0 | 0 | 49.6822 | 89437.7822
sonstige Energieträger (nicht erneuerbar) | 67.4539 | 32.3054 | 3.601 | 92.7711 | 161.7255 | 0.10141 | 13.2193 | 4.203 | 361.5087 | 1522.9562 | 11.4683 | 22.3589 | 6.0791 | 1.8791 | 6.6164 | 2.7526 | 0 | 0 | 0 | 0 | 0 | 0 | 2311
sonstige Speichertechnologie | 0.36292 | 1.1758 | 0.013 | 0.08239 | 0 | 0.0115 | 0.16812 | 0.02346 | 0.2685 | 0.51271 | 0.07486 | 0.04075 | 0.02938 | 0.04665 | 1.5458 | 0.07361 | 0 | 0 | 0 | 0 | 0 | 0 | 4.4295
Steinkohle | 5227.5 | 506.8 | 662.5 | 0 | 0 | 154 | 699 | 514 | 1032.9 | 4565.885 | 0 | 1771.6 | 0 | 0 | 285.9 | 0 | 0 | 0 | 0 | 0 | 0 | 0 | 15420.085
Wärme | 158.138 | 116.6468 | 341.3635 | 2.9274 | 2.5055 | 39.9907 | 137.9657 | 2.9502 | 219.7978 | 456.0205 | 328.324 | 11.3053 | 11.6295 | 294.8163 | 7.9956 | 54.033 | 0 | 0 | 0 | 0 | 0 | 0 | 2186.4097
Wasser | 1567.36 | 2222.3 | 0 | 4.6 | 9.7 | 0.1 | 88.8 | 2.5 | 76.6 | 184.8 | 236.6 | 17.6 | 91.1 | 32.2 | 4.9 | 177.8 | 0 | 0 | 0 | 631 | 197.74 | 0 | 5545.7
Wasserstoff | 2.0507 | 0 | 0.000726 | 0 | 0 | 0 | 0 | 0 | 0.000705 | 0.00475 | 0 | 0 | 0 | 0.0015 | 0.001 | 0 | 0 | 0 | 0 | 0 | 0 | 0 | 2.0594
Windenergie (Offshore-Anlage) | 0 | 0 | 0 | 0 | 0 | 0 | 0 | 305.5 | 224.1 | 0 | 0 | 0 | 0 | 0 | 0 | 0 | 7162.8 | 1522.8 | 0 | 0 | 0 | 0 | 9215.2
Windenergie (Onshore-Anlage) | 1896 | 2681.2 | 16.6 | 8979.7 | 202.9 | 125 | 2640.6 | 3807.7 | 12969.6 | 7803.9 | 4156.6 | 552 | 1374.3 | 5546.9 | 8977.9 | 1858 | 0 | 0 | 0 | 0 | 0 | 0 | 63588.9
Summe (Konventionell) | 10421.3914 | 9080.0115 | 2254.4521 | 5332.2458 | 1035.4253 | 475.2481 | 4309.8845 | 1003.2113 | 7124.9552 | 24501.1023 | 2577.5225 | 2306.3668 | 6831.5874 | 2860.6746 | 1610.298 | 2276.9188 | 0 | 0 | 1294 | 2331 | 0 | 0 | 87619.8065
Summe (Erneuerbar) | 15689.9838 | 31120.958 | 397.196 | 16546.987 | 403.05 | 353.137 | 7303.8015 | 8286.589 | 23189.876 | 20257.0528 | 9169.2035 | 1517 | 5819.5875 | 10390.375 | 12936.161 | 4855.7029 | 7162.8 | 1522.8 | 0 | 631 | 197.74 | 49.6822 | 177800.6831
Summe | 26111.3751 | 40200.9695 | 2651.6481 | 21879.2328 | 1438.4753 | 828.3851 | 11613.686 | 9289.8003 | 30314.8312 | 44758.1551 | 11746.726 | 3823.3668 | 12651.1749 | 13251.0496 | 14546.459 | 7132.6217 | 7162.8 | 1522.8 | 1294 | 2962 | 197.74 | 49.6822 | 265426.9785

## Auswertung Erneuerbare
Auswertung Kraftwerksliste Bundesnetzagentur nach erneuerbaren Energieträgern (ohne endgültig stillgelegte Anlagen)
Stand 14.05.2025; Summe elektrische Netto-Nennleistung in MW
Hinweis: In das deutsche Netz einspeisende Kraftwerksleistungen in Dänemark, Luxemburg, Schweiz und Österreich sind ebenfalls aufgeführt.
Erneuerbarer Energieträger
| Ja | Nein | Summe
Abfall | 935.0086 | 935.0086 | 1870.0171
Batteriespeicher | 0 | 2634.4378 | 2634.4378
Biomasse | 9032.9924 | 0 | 9032.9924
Braunkohle | 0 | 14747.869 | 14747.869
Erdgas | 0 | 35477.3537 | 35477.3537
Geothermie | 45.1 | 0 | 45.1
Grubengas | 0 | 137.9 | 137.9
Kernenergie | 0 | 0 | 0
Mineralölprodukte | 0 | 3892.1578 | 3892.1578
Pumpspeicher | 0 | 9877.585 | 9877.585
Solare Strahlungsenergie | 89437.7822 | 0 | 89437.7822
sonstige Energieträger (nicht erneuerbar) | 0 | 2311 | 2311
sonstige Speichertechnologie | 0 | 4.4295 | 4.4295
Steinkohle | 0 | 15420.085 | 15420.085
Wärme | 0 | 2186.4097 | 2186.4097
Wasser | 5545.7 | 0 | 5545.7
Wasserstoff | 0 | 2.0594 | 2.0594
Windenergie (Offshore-Anlage) | 9215.2 | 0 | 9215.2
Windenergie (Onshore-Anlage) | 63588.9 | 0 | 63588.9
Gesamtergebnis | 177800.6831 | 87626.2953 | 265426.9785
Anmerkung: 50% des Energieträgers Abfall werden näherungsweise den erneuerbaren Energieträgern zugerechnet

## Auswertung Historie
Auswertung Kraftwerksliste Bundesnetzagentur in der Historie (ohne endgültig stillgelegte Anlagen)
Summe elektrische Netto-Nennleistung in MW
Hinweis: In das deutsche Netz einspeisende Kraftwerksleistungen in Dänemark, Luxemburg, Schweiz und Österreich sind ebenfalls aufgeführt.
| Erneuerbarer Energieträger - Stand 31.12.2011 |  |  | Erneuerbarer Energieträger - Stand 31.12.2012 |  |  | Erneuerbarer Energieträger - Stand 31.12.2013 |  |  | Erneuerbarer Energieträger - Stand 31.12.2014 |  |  | Erneuerbarer Energieträger - Stand 31.12.2015 |  |  | Erneuerbarer Energieträger - Stand 31.12.2016 |  |  | Erneuerbarer Energieträger - Stand 31.12.2017 |  |  | Erneuerbarer Energieträger - Stand 31.12.2018 |  |  | Erneuerbarer Energieträger - Stand 31.12.2019 |  |  | Erneuerbarer Energieträger - Stand 31.12.2020 |  |  | Erneuerbarer Energieträger - Stand 31.12.2021 |  |  | Erneuerbarer Energieträger - Stand 31.12.2022 |  |  | Erneuerbarer Energieträger - Stand 31.12.2023 |  |  | Erneuerbarer Energieträger - Stand 31.12.2024
| Ja | Nein | Summe | Ja | Nein | Summe | Ja | Nein | Summe | Ja | Nein | Summe | Ja | Nein | Summe | Ja | Nein | Summe | Ja | Nein | Summe | Ja | Nein | Summe | Ja | Nein | Summe | Ja | Nein | Summe | Ja | Nein | Summe | Ja | Nein | Summe | Ja | Nein | Summe | Ja | Nein | Summe
Abfall | 830.966 | 830.966 | 1661.932 | 852.036 | 852.036 | 1704.072 | 860.646 | 860.646 | 1721.292 | 869.1965 | 869.1965 | 1738.393 | 883.4937 | 883.4937 | 1766.9875 | 886.9633 | 886.9633 | 1773.9265 | 894.7653 | 894.7653 | 1789.5305 | 914.7653 | 914.7653 | 1829.5305 | 914.7653 | 914.7653 | 1829.5305 | 983.6607 | 983.6607 | 1967.3213 | 994.6131 | 994.6131 | 1989.2262 | 1018.8615 | 1018.8615 | 2037.7229 | 902.9436 | 902.9436 | 1805.8871 | 925.8586 | 925.8586 | 1851.7171
Batteriespeicher | [22 empty] | 194.9 | 194.9 |  | 212.9 | 212.9 | 0 | 770.0184 | 770.0184 | 0 | 1167.2905 | 1167.2905 | 0 | 2391.818 | 2391.818 | 0 | 2134.2828 | 2134.2828 | 0 | 2414.2278 | 2414.2278
Biomasse | 6134.355 |  | 6134.355 | 6334.655 |  | 6334.655 | 7017 |  | 7017 | 7275.5097 |  | 7275.5097 | 7528.5432 |  | 7528.5432 | 7703.3945 |  | 7703.3945 | 8020.3636 |  | 8020.3636 | 8458.3521 |  | 8458.3521 | 8792.5293 |  | 8792.5293 | 9238.9261 | 0 | 9238.9261 | 10437.1876 | 0 | 10437.1876 | 9139.3751 | 0 | 9139.3751 | 9468.4977 | 0 | 9468.4977 | 9023.9784 | 0 | 9023.9784
Braunkohle |  | 19847.123 | 19847.123 |  | 21016.123 | 21016.123 |  | 20956.123 | 20956.123 |  | 20818.223 | 20818.223 |  | 21418.509 | 21418.509 |  | 21272.938 | 21272.938 |  | 20859.254 | 20859.254 |  | 20902.616 | 20902.616 |  | 20902.616 | 20902.616 | 0 | 20857.4232 | 20857.4232 | 0 | 19812 | 19812 | 0 | 18573.901 | 18573.901 | 0 | 18254.101 | 18254.101 | 0 | 15068.869 | 15068.869
Erdgas |  | 27249.3741 | 27249.3741 |  | 27377.9741 | 27377.9741 |  | 28388.5741 | 28388.5741 |  | 29019.0008 | 29019.0008 |  | 28358.563 | 28358.563 |  | 29448.9323 | 29448.9323 |  | 29761.8783 | 29761.8783 |  | 30129.5963 | 30129.5963 |  | 30072.0963 | 30072.0963 | 0 | 32535.5236 | 32535.5236 | 0 | 32127.5297 | 32127.5297 | 0 | 35112.3365 | 35112.3365 | 0 | 35687.35 | 35687.35 | 0 | 35633.5177 | 35633.5177
Geothermie | 7.5 |  | 7.5 | 19.2 |  | 19.2 | 30.265 |  | 30.265 | 33.44 |  | 33.44 | 33.985 |  | 33.985 | 37.75 |  | 37.75 | 37.53 |  | 37.53 | 41.562 |  | 41.562 | 47.062 |  | 47.062 | 47.1 | 0 | 47.1 | 54 | 0 | 54 | 59 | 0 | 59 | 49.624 | 0 | 49.624 | 45.1 | 0 | 45.1
Grubengas |  | 253 | 253 |  | 250.4 | 250.4 |  | 225 | 225 |  | 224.45 | 224.45 |  | 230.282 | 230.282 |  | 237.08 | 237.08 |  | 213.8764 | 213.8764 |  | 175.4988 | 175.4988 |  | 176.1998 | 176.1998 | 0 | 146.7 | 146.7 | 0 | 145 | 145 | 0 | 139 | 139 | 0 | 140.8026 | 140.8026 | 0 | 137.9 | 137.9
Kernenergie |  | 12068 | 12068 |  | 12068 | 12068 |  | 12068 | 12068 |  | 12068 | 12068 |  | 10800 | 10800 |  | 10800 | 10800 |  | 10800 | 10800 |  | 9516 | 9516 |  | 9516 | 9516 | 0 | 8114 | 8114 | 0 | 8114 | 8114 | 0 | 4056 | 4056 | 0 | 0 | 0 | 0 | 0 | 0
Mineralölprodukte |  | 4165.8966 | 4165.8966 |  | 4135.8966 | 4135.8966 |  | 4135.8966 | 4135.8966 |  | 4235.8571 | 4235.8571 |  | 4195.7436 | 4195.7436 |  | 4593.2493 | 4593.2493 |  | 4416.1388 | 4416.1388 |  | 4375.3565 | 4375.3565 |  | 4375.3565 | 4375.3565 | 0 | 4856.9655 | 4856.9655 | 0 | 5093.5812 | 5093.5812 | 0 | 5102.129 | 5102.129 | 0 | 4490.3578 | 4490.3578 | 0 | 3892.1578 | 3892.1578
Pumpspeicher |  | 9228.67 | 9228.67 |  | 9233.67 | 9233.67 |  | 9233.67 | 9233.67 |  | 9244.699 | 9244.699 |  | 9441.706 | 9441.706 |  | 9452.1586 | 9452.1586 |  | 9488.173 | 9488.173 |  | 9813.709 | 9813.709 |  | 9813.709 | 9813.709 | 0 | 9688.005 | 9688.005 | 0 | 9769.696 | 9769.696 | 0 | 9969.6 | 9969.6 | 0 | 9977.185 | 9977.185 | 0 | 9877.585 | 9877.585
Solare Strahlungsenergie | 25429 | 0 | 25429 | 33033 | 0 | 33033 | 36710 | 0 | 36710 | 37900 | 0 | 37900 | 39224.087 |  | 39224.087 | 40679.351 |  | 40679.351 | 42292.422 |  | 42292.422 | 45207.4313 |  | 45207.4313 | 49096.3691 |  | 49096.3691 | 53720.7 | 0 | 53720.7 | 59423 | 0 | 59423 | 67528.7022 | 0 | 67528.7022 | 82758.9818 | 0 | 82758.9818 | 89437.7822 | 0 | 89437.7822
sonstige Energieträger (nicht erneuerbar) |  | 3206.689 | 3206.689 |  | 3206.689 | 3206.689 |  | 3102.689 | 3102.689 |  | 3154.8999 | 3154.8999 |  | 3160.2957 | 3160.2957 |  | 3260.5243 | 3260.5243 |  | 3261.4745 | 3261.4745 |  | 3304.1474 | 3304.1474 |  | 3322.1474 | 3322.1474 | 0 | 2974.023 | 2974.023 | 0 | 2914.3553 | 2914.3553 | 0 | 3199.561 | 3199.561 | 0 | 2376.7 | 2376.7 | 0 | 2348.2 | 2348.2
sonstige Speichertechnologie | [36 empty] | 0 | 0 |  | 0 | 0 | 0
Steinkohle |  | 25723.757 | 25723.757 |  | 25176.757 | 25176.757 |  | 25963.757 | 25963.757 |  | 26209.7807 | 26209.7807 |  | 28654.253 | 28654.253 |  | 27435.29 | 27435.29 |  | 24041.882 | 24041.882 |  | 23816.463 | 23816.463 |  | 22670.463 | 22670.463 | 0 | 23742.082 | 23742.082 | 0 | 19104.5377 | 19104.5377 | 0 | 18671.714 | 18671.714 | 0 | 18416.514 | 18416.514 | 0 | 15568.085 | 15568.085
Wärme |  |  | 0 |  |  | 0 |  |  | 0 |  |  | 0 |  |  | 0 |  |  | 0 |  |  | 0 |  |  | 0 |  |  | 0 | 0 | 491.2093 | 491.2093 | 0 | 519.6701 | 519.6701 | 0 | 606.2873 | 606.2873 | 0 | 2186.4097 | 2186.4097 | 0 | 2186.4097 | 2186.4097
Wasser | 5308.073 |  | 5308.073 | 5282.273 |  | 5282.273 | 5438.446 |  | 5438.446 | 5574.5114 |  | 5574.5114 | 5474.8753 |  | 5474.8753 | 5492.6761 |  | 5492.6761 | 4782.3586 |  | 4782.3586 | 4837.1419 |  | 4837.1419 | 4848.5781 | 0 | 4848.5781 | 4956.6401 | 0 | 4956.6401 | 4946.0246 | 0 | 4946.0246 | 2310.165 | 0 | 2310.165 | 5609.8594 | 0 | 5609.8594 | 5545.7 | 0 | 5545.7
Wasserstoff | [36 empty] | 0 | 0 |  | 0 | 0 | 0
Windenergie (Offshore-Anlage) | 188 |  | 188 | 268.3 |  | 268.3 | 508 |  | 508 | 993.6 |  | 993.6 | 3283.3 |  | 3283.3 | 4152.028 |  | 4152.028 | 5406.008 |  | 5406.008 | 6392.808 |  | 6392.808 | 7528.338 |  | 7528.338 | 7786.8 | 0 | 7786.8 | 7787 | 0 | 7787 | 8128.818 | 0 | 8128.818 | 8473.193 | 0 | 8473.193 | 9215.2 | 0 | 9215.2
Windenergie (Onshore-Anlage) | 28579 |  | 28579 | 30556.3 |  | 30556.3 | 32969 |  | 32969 | 37620.5 |  | 37620.5 | 41296.583 |  | 41296.583 | 45282.872 |  | 45282.872 | 50174.3337 |  | 50174.3337 | 52328.2145 |  | 52328.2145 | 53192.5626 |  | 53192.5626 | 54413.8 | 0 | 54413.8 | 56046 | 0 | 56046 | 58013.7868 | 0 | 58013.7868 | 61013.0502 | 0 | 61013.0502 | 63588.9 | 0 | 63588.9
Gesamtergebnis | 66476.894 | 102573.4757 | 169050.3697 | 76345.764 | 103317.5457 | 179663.3097 | 83533.357 | 104934.3557 | 188467.7127 | 90266.7576 | 105844.1071 | 196110.8647 | 97724.8672 | 107142.8461 | 204867.7133 | 104235.0348 | 107387.1358 | 211622.1706 | 111607.7812 | 103737.4422 | 215345.2234 | 118180.275 | 103143.0522 | 221323.3272 | 124420.2044 | 101976.2532 | 226396.4576 | 131147.6268 | 105159.6106 | 236307.2374 | 139687.8253 | 99762.2737 | 239450.0991 | 146198.7086 | 98841.2083 | 245039.9169 | 168276.1496 | 94566.6464 | 262842.796 | 177782.5191 | 88052.8105 | 265835.3296
Anmerkung: 50% des Energieträgers Abfall werden näherungsweise den erneuerbaren Energieträgern zugerechnet